## 1. CARACTERISTICAS_DESCRIPCION
NUMERO_PROCESO_CONEXION | NOMBRE_PMGD | NOMBRE_EMPRESA_PMGD | RUT_EMPRESA_PMGD | SIGLA_EMPRESA_DISTRIBUIDORA | PERIODO_REPORTE | NOMBRE_ALIMENTADOR | ID_ALIMENTADOR | ID_NODO_CNX | ROTULO_POSTE_CAMARA | SUBESTACION_PRIMARIA | ID_SUBESTACION | TRANSFORMADOR_MEMOTECNICO | SUBESTACION_MEMOTECNICO | CENTRAL_MEMOTECNICO | REGION | COMUNA | DATUM_UTM | ZONA_UTM | X_UTM | Y_UTM | Lat | Long | POTENCIA | TENSION_ALIM | TENSION_CNX | SISTEMA_GENERACION | RECURSO_ENERGETICO | AUTOPRODUCTOR | INS | ALMACENAMIENTO | ALMACENAMIENTO_FUNCIONAMIENTO | ALMACENAMIENTO_TECNOLOGIA | ALMACENAMIENTO_CAPACIDAD_[kWH] | ALMACENAMIENTO_INYECCION_[kW] | HORAS_AUTONOMIA | BLOQUES_HORARIOS | BLOQUES_SELECCIONADOS
2 | Til Til | Belectric |  | ENEL | 2021-01 | Polpaico | 5111 | 15001 | 15001 | Punta Peuco | 51 |  | 711 |  | REGION_METROPOLITANA | Tiltil | 333897,6296578 | 19 | 333897.3693 | 6296578.86 | -33.4574 | -70.7873 | 3000 | 23 | 23 | Basados en ERNC | Fotovoltaica | NO | NO | NO
3 | ELECTROAUSTRAL LAS TÓRTOLAS | Belectric |  | ENEL | 2021-01 | Huechún | 5513 | 182354 | 182354 | El Manzano | 55 |  | 687 |  | REGION_METROPOLITANA | Colina | 334454,6299383 | 19 | 334454.7395 | 6299383.2738 | -33.4322 | -70.7808 | 3000 | 23 | 23 | Basados en ERNC | Fotovoltaica | NO | NO | NO
4 | LAMPA SPA | Belectric |  | ENEL | 2021-01 | El Taqueral | 2528 | 118340 | 118340 | Batuco | 25 |  | 678 |  | REGION_METROPOLITANA | Lampa | 334179,6298787 | 19 | 334179.8157 | 6298787.0728 | -33.4375 | -70.7838 | 3000 | 23 | 23 | Basados en ERNC | Fotovoltaica | NO | NO | NO
5 | Techos de Altamira | EERM Energías del Futuro | 7676858-8 | ENEL | 2021-01 | Ictinos | 944 | 19537 | 19537 | La Reina | 9 |  | 693 |  | REGION_METROPOLITANA | Peñalolén | 334305,6298086 | 19 | 334305 | 6298086 | -33.4438 | -70.7826 | 150 | 12 | 12 | Basados en ERNC | Fotovoltaica | NO | SI | NO
6 | Cerro Blanco | EERM Energías del Futuro | 7676858-8 | ENEL | 2021-01 | Ictinos | 944 | 190695 | 190695 | La Reina | 9 |  | 693 |  | REGION_METROPOLITANA | Peñalolén | 334364,6296968 | 19 | 334364.5089 | 6296968.5844 | -33.4539 | -70.7822 | 150 | 12 | 12 | Basados en ERNC | Fotovoltaica | NO | SI | NO
7 | INTI-MAPU | Belectric |  | ENEL | 2021-01 | Portezuelo | 2511 | 186106 | 186106 | Batuco | 25 |  | 678 |  | REGION_METROPOLITANA | Lampa | 333716,6295294 | 19 | 333716.1946 | 6295294.2516 | -33.4689 | -70.7895 | 1000 | 23 | 23 | Basados en ERNC | Fotovoltaica | NO | SI | NO
8 | EL COLORADO | Belectric |  | ENEL | 2021-01 | La Posada | 1024 | 180952 | 180952 | Los Dominicos | 10 |  | 703 |  | REGION_METROPOLITANA | Lo Barnechea | 335735,6297698 | 19 | 335735.5737 | 6297698.4392 | -33.4476 | -70.7673 | 3000 | 12 | 12 | Basados en ERNC | Fotovoltaica | NO | NO | NO
9 | SUNEDISON LA BATALLA | Sunedison |  | ENEL | 2021-01 | Huechún | 5513 | 198320 | 198320 | El Manzano | 55 |  | 687 |  | REGION_METROPOLITANA | Colina | 335396,6299856 | 19 | 335396.8021 | 6299856.787 | -33.428 | -70.7705 | 9000 | 23 | 23 | Basados en ERNC | Fotovoltaica | NO | NO | NO
10 | SUNEDISON LA VIRGEN | Sunedison |  | ENEL | 2021-01 | Huechún | 5513 | 95462 | 95462 | El Manzano | 55 |  | 687 |  | REGION_METROPOLITANA | Colina | 333803,6295468 | 19 | 333803.4156 | 6295468.8951 | -33.4674 | -70.7885 | 9000 | 23 | 23 | Basados en ERNC | Fotovoltaica | NO | NO | NO
11 | SUNEDISON NUEVA ESPERANZA 1 | Sunedison |  | ENEL | 2021-01 | Polpaico | 5111 | 193300 | 193300 | Punta Peuco | 51 |  | 711 |  | REGION_METROPOLITANA | Tiltil | 334281,6296086 | 19 | 334281.6844 | 6296086.9321 | -33.4619 | -70.7832 | 4400 | 23 | 23 | Basados en ERNC | Fotovoltaica | NO | NO | NO
12 | SUNEDISON NUEVA ESPERANZA 2 | Sunedison |  | ENEL | 2021-01 | Polpaico | 5111 | 147107 | 147107 | Punta Peuco | 51 |  | 711 |  | REGION_METROPOLITANA | Tiltil | 334402,6296598 | 19 | 334402.4783 | 6296598.8657 | -33.4573 | -70.7818 | 9000 | 23 | 23 | Basados en ERNC | Fotovoltaica | NO | NO | NO
13 | SUN EDISON NUEVA ESPERANZA 3 | Sunedison |  | ENEL | 2021-01 | Polpaico | 5111 | 175882 | 175882 | Punta Peuco | 51 |  | 711 |  | REGION_METROPOLITANA | Tiltil | 334200,6297829 | 19 | 334200.7872 | 6297829.8889 | -33.4461 | -70.7838 | 4400 | 23 | 23 | Basados en ERNC | Fotovoltaica | NO | NO | NO
14 | SUNEDISON NUEVA ESPERANZA 4 | Sunedison |  | ENEL | 2021-01 | Polpaico | 5111 | 51768 | 51768 | Punta Peuco | 51 |  | 711 |  | REGION_METROPOLITANA | Tiltil | 334093,6299523 | 19 | 334093.0538 | 6299523.4401 | -33.4309 | -70.7846 | 3600 | 23 | 23 | Basados en ERNC | Fotovoltaica | NO | NO | NO
15 | SUNEDISON NUEVA ESPERANZA 4* | Sunedison |  | ENEL | 2021-01 | Polpaico | 5111 | 126854 | 126854 | Punta Peuco | 51 |  | 711 |  | REGION_METROPOLITANA | Tiltil | 334219,6295976 | 19 | 334219.3606 | 6295976.6396 | -33.4628 | -70.7839 | 5200 | 23 | 23 | Basados en ERNC | Fotovoltaica | NO | NO | NO
16 | SUNEDISON PLAZUELA DE POLPAICO 1 | Sunedison |  | ENEL | 2021-01 | Polpaico | 5111 | 49089 | 49089 | Punta Peuco | 51 |  | 711 |  | REGION_METROPOLITANA | Tiltil | 334536,6296553 | 19 | 334536.3092 | 6296553.3144 | -33.4577 | -70.7804 | 3600 | 23 | 23 | Basados en ERNC | Fotovoltaica | NO | NO | NO
17 | SUNEDISON PLAZUELA DE POLPAICO 1* | Sunedison |  | ENEL | 2021-01 | Polpaico | 5111 | 41589 | 41589 | Punta Peuco | 51 |  | 711 |  | REGION_METROPOLITANA | Tiltil | 335748,6294543 | 19 | 335748.8064 | 6294543.9838 | -33.476 | -70.7677 | 3600 | 23 | 23 | Basados en ERNC | Fotovoltaica | NO | NO | NO
18 | SUNEDISON TIL-TIL 1 | Sunedison |  | ENEL | 2021-01 | Rungue | 5011 | 76931 | 76931 | Rungue | 50 |  | 716 |  | REGION_METROPOLITANA | Tiltil | 333275,6295711 | 19 | 333275.0085 | 6295711.5394 | -33.4651 | -70.7941 | 7400 | 23 | 23 | Basados en ERNC | Fotovoltaica | NO | NO | NO
19 | SUNEDISON TIL-TIL 2 | Sunedison |  | ENEL | 2021-01 | Rungue | 5011 | 127567 | 127567 | Rungue | 50 |  | 716 |  | REGION_METROPOLITANA | Tiltil | 333272,6295726 | 19 | 333272.0144 | 6295726.5364 | -33.465 | -70.7941 | 7400 | 23 | 23 | Basados en ERNC | Fotovoltaica | NO | NO | NO
20 | SUNEDISON TIL-TIL 3 | Sunedison |  | ENEL | 2021-01 | Rungue | 5011 | 26890 | 26890 | Rungue | 50 |  | 716 |  | REGION_METROPOLITANA | Tiltil | 335781,6294492 | 19 | 335781.4418 | 6294492.5174 | -33.4765 | -70.7674 | 8500 | 23 | 23 | Basados en ERNC | Fotovoltaica | NO | NO | NO
21 | SUNEDISON RUNGE 1 | Sunedison |  | ENEL | 2021-01 | Rungue | 5011 | 64292 | 64292 | Rungue | 50 |  | 716 |  | REGION_METROPOLITANA | Tiltil | 335799,6294536 | 19 | 335799.0581 | 6294536.3874 | -33.4761 | -70.7672 | 8000 | 23 | 23 | Basados en ERNC | Fotovoltaica | NO | NO | NO
22 | SUNEDISON RUNGE 2 | Sunedison |  | ENEL | 2021-01 | Rungue | 5011 | 195515 | 195515 | Rungue | 50 |  | 716 |  | REGION_METROPOLITANA | Tiltil | 333275,6295781 | 19 | 333275.7629 | 6295781.0811 | -33.4645 | -70.7941 | 8000 | 23 | 23 | Basados en ERNC | Fotovoltaica | NO | NO | NO
23 | SOL DE SANTIAGO | Belectric |  | ENEL | 2021-01 | Rungue | 5011 | 98551 | 98551 | Rungue | 50 |  | 716 |  | REGION_METROPOLITANA | Tiltil | 334788,6295916 | 19 | 334788.7827 | 6295916.9256 | -33.4635 | -70.7778 | 3000 | 23 | 23 | Basados en ERNC | Fotovoltaica | NO | NO | NO
24 | JORGE DE LA PAZ_PLANTA SOLAR MONTENEGRO | Jorge de la Paz |  | ENEL | 2021-01 | Rungue | 5011 | 149861 | 149861 | Rungue | 50 |  | 716 |  | REGION_METROPOLITANA | Tiltil | 334813,6295973 | 19 | 334813.7961 | 6295973.9176 | -33.463 | -70.7775 | 9000 | 23 | 23 | Basados en ERNC | Fotovoltaica | NO | NO | NO
25 | JORGE DE LA PAZ_PLANTA SOLAR CHACABUCO | Jorge de la Paz |  | ENEL | 2021-01 | Huechún | 5513 | 168407 | 168407 | El Manzano | 55 |  | 687 |  | REGION_METROPOLITANA | Colina | 334796,6295917 | 19 | 334796.8472 | 6295917.0182 | -33.4635 | -70.7777 | 9000 | 23 | 23 | Basados en ERNC | Fotovoltaica | NO | NO | NO
26 | JORGE DE LA PAZ_PLANTA SOLAR FUNDO LA VIRGEN | Jorge de la Paz |  | ENEL | 2021-01 | Huechún | 5513 | 111222 | 111222 | El Manzano | 55 |  | 687 |  | REGION_METROPOLITANA | Colina | 334362,6293341 | 19 | 334362.2634 | 6293341.8193 | -33.4866 | -70.7829 | 3000 | 23 | 23 | Basados en ERNC | Fotovoltaica | NO | NO | NO
27 | DANERI I | Daneri |  | ENEL | 2021-01 | Rungue | 5011 | 144391 | 144391 | Rungue | 50 |  | 716 |  | REGION_METROPOLITANA | Tiltil | 334453,6293319 | 19 | 334453.6682 | 6293319.7389 | -33.4868 | -70.7819 | 3500 | 23 | 23 | Basados en ERNC | Fotovoltaica | NO | NO | NO
28 | DANERI II | Daneri |  | ENEL | 2021-01 | Las Encinas | 2526 | 29881 | 29881 | Batuco | 25 |  | 678 |  | REGION_METROPOLITANA | Colina | 334437,6293349 | 19 | 334437.4079 | 6293349.9129 | -33.4866 | -70.7821 | 8000 | 23 | 23 | Basados en ERNC | Fotovoltaica | NO | NO | NO
29 | JORGE DE LA PAZ_PLANTA SOLAR PUNTA PEUCO 1 | Jorge de la Paz |  | ENEL | 2021-01 | Polpaico | 5111 | 198282 | 198282 | Punta Peuco | 51 |  | 711 |  | REGION_METROPOLITANA | Tiltil | 335501,6295364 | 19 | 335501.0001 | 6295364.4082 | -33.4686 | -70.7702 | 9000 | 23 | 23 | Basados en ERNC | Fotovoltaica | NO | NO | NO
30 | JORGE DE LA PAZ_PLANTA SOLAR PUNTA PEUCO 2 | Jorge de la Paz |  | ENEL | 2021-01 | Polpaico | 5111 | 123384 | 123384 | Punta Peuco | 51 |  | 711 |  | REGION_METROPOLITANA | Tiltil | 335595,6295411 | 19 | 335595.6564 | 6295411.257 | -33.4682 | -70.7692 | 9000 | 23 | 23 | Basados en ERNC | Fotovoltaica | NO | NO | NO
31 | JORGE DE LA PAZ_PLANTA SOLAR PUNTA PEUCO 3 | Jorge de la Paz |  | ENEL | 2021-01 | Polpaico | 5111 | 87650 | 87650 | Punta Peuco | 51 |  | 711 |  | REGION_METROPOLITANA | Tiltil | 335576,6295352 | 19 | 335576.0331 | 6295352.6651 | -33.4687 | -70.7694 | 3000 | 23 | 23 | Basados en ERNC | Fotovoltaica | NO | NO | NO
32 | JAN MASFERRER_E.R.Z.U. | Jan Masferrer |  | ENEL | 2021-01 | Anunciación | 2731 | 105959 | 105959 | Pajaritos | 27 |  | 709 |  | REGION_METROPOLITANA | Maipú | 333002,6293820 | 19 | 333002.0042 | 6293820.9344 | -33.4821 | -70.7974 | 2000 | 23 | 23 | Basados en ERNC | Fotovoltaica | NO | NO | NO
33 | JAN MASFERRER_BODENOR FLEXCENTER | Jan Masferrer |  | ENEL | 2021-01 | Ascotan | 5723 | 23407 | 23407 | San Pablo | 57 |  | 721 |  | REGION_METROPOLITANA | Pudahuel | 332996,6293819 | 19 | 332996.9582 | 6293819.1362 | -33.4821 | -70.7975 | 150 | 23 | 23 | Basados en ERNC | Fotovoltaica | NO | SI | NO
34 | JUWI ENERGIAS RENOVABLES_MIRAFLORES LAMPA | Juwi Energias |  | ENEL | 2021-01 | Aguas Claras | 2833 | 97330 | 97330 | Lo Boza | 28 |  | 697 |  | REGION_METROPOLITANA | Lampa | 332960,6293822 | 19 | 332960.1067 | 6293822.1848 | -33.4821 | -70.7979 | 9000 | 23 | 23 | Basados en ERNC | Fotovoltaica | NO | NO | NO
35 | ENERGYA SA_LAS INDUSTRIAS | Energya SA |  | ENEL | 2021-01 | El Trabajo | 115 | 37474 | 37474 | Altamirano | 1 |  | 675 |  | REGION_METROPOLITANA | Conchalí | 334964,6293412 | 19 | 334964.3177 | 6293412.2949 | -33.4861 | -70.7764 | 3000 | 12 | 12 | Basados en ERNC | Fotovoltaica | NO | NO | NO
36 | ENERGYA SA_QUILAPILUN | Energya SA |  | ENEL | 2021-01 | Polpaico | 5111 | 185289 | 185289 | Punta Peuco | 51 |  | 711 |  | REGION_METROPOLITANA | Tiltil | 334990,6293407 | 19 | 334990.9426 | 6293407.0332 | -33.4861 | -70.7761 | 8900 | 23 | 23 | Basados en ERNC | Fotovoltaica | NO | NO | NO
37 | CLAUDIA PUENTES | Claudia Puentes |  | ENEL | 2021-01 | Polpaico | 5111 | 132488 | 132488 | Punta Peuco | 51 |  | 711 |  | REGION_METROPOLITANA | Tiltil | 334962,6293382 | 19 | 334962.4285 | 6293382.18 | -33.4864 | -70.7764 | 3500 | 23 | 23 | Basados en ERNC | Fotovoltaica | NO | NO | NO
38 | VALGESTA_PMGD ENERGIA SOLAR TIL-TIL | Valgesta |  | ENEL | 2021-01 | Rungue | 5011 | 173795 | 173795 | Rungue | 50 |  | 716 |  | REGION_METROPOLITANA | Tiltil | 332864,6293315 | 19 | 332864.8187 | 6293315.4681 | -33.4866 | -70.799 | 2000 | 23 | 23 | Basados en ERNC | Fotovoltaica | NO | NO | NO
39 | VALGESTA_PMGD ENERGIA SOLAR QUILAPILUN | Valgesta |  | ENEL | 2021-01 | Polpaico | 5111 | 153717 | 153717 | Punta Peuco | 51 |  | 711 |  | REGION_METROPOLITANA | Tiltil | 332932,6293232 | 19 | 332932.3438 | 6293232.0168 | -33.4874 | -70.7983 | 2000 | 23 | 23 | Basados en ERNC | Fotovoltaica | NO | NO | NO
40 | VALGESTA_PMGD ENERGIA SOLAR CHACABUCO | Valgesta |  | ENEL | 2021-01 | Huechún | 5513 | 137526 | 137526 | El Manzano | 55 |  | 687 |  | REGION_METROPOLITANA | Colina | 332893,6293323 | 19 | 332893.9783 | 6293323.3517 | -33.4866 | -70.7987 | 2000 | 23 | 23 | Basados en ERNC | Fotovoltaica | NO | NO | NO
41 | Lipangue | Espinos S.A. | 84183200-0 | ENEL | 2021-01 | Chorrillos | 2834 | 175799 | 175798.3891 | Lo Boza | 28 | 3690 | 697 | 609 | REGION_METROPOLITANA | Lampa | 324091,6309321 | 19 | 324091 | 6309321 | -33.3409 | -70.8902 | 3000 | 23 | 23 | Basados en ERNC | Fotovoltaica | NO | NO | NO
42 | ECOCLEAN LAMPA | Ecoclean |  | ENEL | 2021-01 | Chorrillos | 2834 | 34558 | 34558 | Lo Boza | 28 |  | 697 |  | REGION_METROPOLITANA | Pudahuel | 333309,6295760 | 19 | 333309.7854 | 6295760.2803 | -33.4647 | -70.7937 | 4000 | 23 | 23 | Basados en ERNC | Fotovoltaica | NO | NO | NO
43 | NOVASOL INVEST | VM Energy SpA | 77145355-4 | ENEL | 2021-01 | Huechún | 5513 | 145984 | 145983.2242 | El Manzano | 55 |  | 687 |  | REGION_METROPOLITANA | Colina | 334762,6295944 | 19 | 334762.0951 | 6295944.5415 | -33.4632 | -70.7781 | 2990 | 23 | 23 | Basados en ERNC | Fotovoltaica | NO | NO | NO
44 | Parque Fotovoltaico Rungue | Belectric |  | ENEL | 2021-01 | Rungue | 5011 | 149624 | 149624 | Rungue | 50 |  | 716 |  | REGION_METROPOLITANA | Tiltil | 334789,6295948 | 19 | 334789.6928 | 6295948.435 | -33.4632 | -70.7778 | 2500 | 23 | 23 | Basados en ERNC | Fotovoltaica | NO | NO | NO
45 | PSF Chacabuco | Belectric |  | ENEL | 2021-01 | Huechún | 5513 | 33800 | 33799.0357 | El Manzano | 55 |  | 687 |  | REGION_METROPOLITANA | colina | 334847,6295932 | 19 | 334847.8537 | 6295932.2407 | -33.4633 | -70.7772 | 1000 | 23 | 23 | Basados en ERNC | Fotovoltaica | NO | SI | NO
46 | PSF Chacabuco 2 | Belectric |  | ENEL | 2021-01 | Huechún | 5513 | 134085 | 134084.3568 | El Manzano | 55 |  | 687 |  | REGION_METROPOLITANA | Colina | 334354,6293296 | 19 | 334354.1303 | 6293296.9572 | -33.487 | -70.783 | 3000 | 23 | 23 | Basados en ERNC | Fotovoltaica | NO | NO | NO
47 | PSF Chacabuco 3 | Belectric |  | ENEL | 2021-01 | Huechún | 5513 | 181392 | 181391.3169 | El Manzano | 55 |  | 687 |  | REGION_METROPOLITANA | Colina | 334438,6293330 | 19 | 334438.465 | 6293330.1408 | -33.4867 | -70.782 | 3000 | 23 | 23 | Basados en ERNC | Fotovoltaica | NO | NO | NO
48 | PV San Pedro Til Til | Belectric |  | ENEL | 2021-01 | Rungue | 5011 | 45219 | 45218.6479 | Rungue | 50 |  | 716 |  | REGION_METROPOLITANA | Tiltil | 334438,6293286 | 19 | 334438.4333 | 6293286.9975 | -33.4871 | -70.7821 | 3000 | 23 | 23 | Basados en ERNC | Fotovoltaica | NO | NO | NO
49 | Quilapilun Alto | Belectric |  | ENEL | 2021-01 | Huechún | 5513 | 93800 | 93799.8552 | El Manzano | 55 |  | 687 |  | REGION_METROPOLITANA | Colina | 335553,6295412 | 19 | 335553.0134 | 6295412.5038 | -33.4681 | -70.7697 | 5000 | 23 | 23 | Basados en ERNC | Fotovoltaica | NO | NO | NO
50 | PFV Quilapilun 1 | Belectric |  | ENEL | 2021-01 | Polpaico | 5111 | 81533 | 81532.1625 | Punta Peuco | 51 |  | 711 |  | REGION_METROPOLITANA | Tiltil | 335526,6295415 | 19 | 335526.8743 | 6295415.2988 | -33.4681 | -70.77 | 2990 | 23 | 23 | Basados en ERNC | Fotovoltaica | NO | NO | NO
51 | TilTil MTS | Belectric |  | ENEL | 2021-01 | Polpaico | 5111 | 1399204464 | 1399204464 | Punta Peuco | 51 |  | 711 |  | REGION_METROPOLITANA | Tiltil | 326671,6304426 | 19 | 326671.8493 | 63044267 | -42.2304 | -65.6251 | 6000 | 23 | 23 | Basados en ERNC | Fotovoltaica | NO | NO | SI
52 | Luma 1 | Belectric |  | ENEL | 2021-01 | Huechún | 5513 | 6708 | 6707.6672 | El Manzano | 55 |  | 687 |  | REGION_METROPOLITANA | Colina | 328474,6308083 | 19 | 328474.4981 | 6308083.4746 | -33.3528 | -70.8434 | 1000 | 23 | 23 | Basados en ERNC | Fotovoltaica | NO | SI | NO
53 | Rovello | Belectric |  | ENEL | 2021-01 | Batuco | 2521 | 63482 | 63482 | Batuco | 25 |  | 678 |  | REGION_METROPOLITANA | Lampa | 325938,6303769 | 19 | 325938.2392 | 6303769.7386 | -33.3913 | -70.8715 | 3000 | 23 | 23 | Basados en ERNC | Fotovoltaica | NO | NO | NO
54 | San Francisco | CVE Group | 77145355-4 | ENEL | 2021-01 | Polpaico | 5111 | 1348456503 | 1348456503 | Punta Peuco | 51 | 3994 | 711 | 495 | REGION_METROPOLITANA | Colina | 347353,6328648 | 19 | 347353 | 6328648 | -33.1702 | -70.6371 | 2990 | 23 | 23 | Basados en ERNC | Fotovoltaica | NO | NO | NO
55 | SCR_Sta Carolina@3MW | Belectric |  | ENEL | 2021-01 | Liray | 2524 | 75501 | 75501 | Batuco | 25 |  | 678 |  | REGION_METROPOLITANA | Lampa | 340754,6336928 | 19 | 340754.1108 | 6336928.2333 | -33.0946 | -70.7064 | 3000 | 23 | 23 | Basados en ERNC | Fotovoltaica | NO | NO | NO
56 | Sta Ines | Belectric |  | ENEL | 2021-01 | Batuco | 2521 | 31653 | 31653 | Batuco | 25 |  | 678 |  | REGION_METROPOLITANA | Lampa | 332984,6293827 | 19 | 332984.1759 | 6293827.9293 | -33.482 | -70.7976 | 3000 | 23 | 23 | Basados en ERNC | Fotovoltaica | NO | NO | NO
57 | Valle de la Luna | Belectric |  | ENEL | 2021-01 | Portezuelo | 2511 | 178129 | 178129 | Batuco | 25 |  | 678 |  | REGION_METROPOLITANA | Lampa | 333017,6293825 | 19 | 333017.7955 | 6293825.6869 | -33.4821 | -70.7972 | 3000 | 23 | 23 | Basados en ERNC | Fotovoltaica | NO | NO | NO
58 | Pudahuel | Belectric |  | ENEL | 2021-01 | Las Lomas | 5811 | 16179 | 16179 | Lo Aguirre | 58 |  | 696 |  | REGION_METROPOLITANA | Pudahuel | 332913,6293284 | 19 | 332913.7157 | 6293284.3841 | -33.4869 | -70.7985 | 9000 | 23 | 23 | Basados en ERNC | Fotovoltaica | NO | NO | NO
59 | Gioia Solar | Belectric |  | ENEL | 2021-01 | Huechún | 5513 | 166315 | 166315 | El Manzano | 55 |  | 687 |  | REGION_METROPOLITANA | Colina | 332879,6293290 | 19 | 332879.3713 | 6293290.2137 | -33.4869 | -70.7988 | 9000 | 23 | 23 | Basados en ERNC | Fotovoltaica | NO | NO | NO
60 | Parque fotovoltaico Cemcogas | Belectric |  | ENEL | 2021-01 | Las Parcelas | 1114 | 14117 | 14117 | Maipú | 11 |  | 705 |  | REGION_METROPOLITANA | Maipú | 340442,6308861 | 19 | 340442.7454 | 6308861.054 | -33.3476 | -70.7147 | 3500 | 23 | 23 | Basados en ERNC | Fotovoltaica | NO | NO | NO
61 | Luma 2A | VM Energy SpA | 77145355-4 | ENEL | 2021-01 | Huechún | 5513 | 110599 | 110598.0641 | El Manzano | 55 |  | 687 |  | REGION_METROPOLITANA | Colina | 330960,6296316 | 19 | 330960.1038 | 6296316.5225 | -33.4593 | -70.8189 | 2990 | 23 | 23 | Basados en ERNC | Fotovoltaica | NO | NO | NO
62 | PV Luma 3 | VM Energy SpA | 77145355-4 | ENEL | 2021-01 | Huechún | 5513 | 66419 | 66418.1972 | El Manzano | 55 |  | 687 |  | REGION_METROPOLITANA | Colina | 330917,6296211 | 19 | 330917.6863 | 6296211.6173 | -33.4602 | -70.8194 | 2990 | 23 | 23 | Basados en ERNC | Fotovoltaica | NO | NO | NO
63 | Danco Lo Boza | VM Energy SpA | 77145355-4 | ENEL | 2021-01 | Huechún | 5513 | 4174 | 4173.8432 | El Manzano | 55 |  | 687 |  | REGION_METROPOLITANA | Colina | 330766,6296221 | 19 | 330766.0713 | 6296221.8813 | -33.4601 | -70.821 | 2990 | 23 | 23 | Basados en ERNC | Fotovoltaica | NO | NO | NO
64 | Danco Miraflores | VM Energy SpA | 77145355-4 | ENEL | 2021-01 | Huechún | 5513 | 122976 | 122975.5292 | El Manzano | 55 |  | 687 |  | REGION_METROPOLITANA | Colina | 330977,6296235 | 19 | 330977.501 | 6296235.3803 | -33.46 | -70.8187 | 2990 | 23 | 23 | Basados en ERNC | Fotovoltaica | NO | NO | NO
65 | La Quinta Solar | CVE Group | 77145355-4 | ENEL | 2021-01 | Huechún | 5513 | 3348344398 | 3348344398 | El Manzano | 55 | 12617 | 687 | 496 | REGION_METROPOLITANA | Colina | 347353,6328648 | 19 | 347353 | 6328648 | -33.1702 | -70.6371 | 2990 | 23 | 23 | Basados en ERNC | Fotovoltaica | NO | NO | NO
66 | El Pinar | Belectric |  | ENEL | 2021-01 | Miraflores | 2843 | 117092 | 117092 | Lo Boza | 28 |  | 697 |  | REGION_METROPOLITANA | Renca | 330880,6296273 | 19 | 330880.9803 | 6296273.8375 | -33.4596 | -70.8198 | 2000 | 23 | 23 | Basados en ERNC | Fotovoltaica | NO | NO | NO
67 | El Romeral | Belectric |  | ENEL | 2021-01 | Milagro | 3314 | 79474 | 79474 | Santa Marta | 33 |  | 723 |  | REGION_METROPOLITANA | Maipú | 330731,6296276 | 19 | 330731.6643 | 6296276.7157 | -33.4596 | -70.8214 | 0.152 | 23 | 23 | Basados en ERNC | Fotovoltaica | NO | SI | NO
68 | Til Til Solar | Belectric |  | ENEL | 2021-01 | Rungue | 5011 | 30762 | 30762 | Rungue | 50 |  | 716 |  | REGION_METROPOLITANA | Tiltil | 330874,6296235 | 19 | 330874.9676 | 6296235.1867 | -33.46 | -70.8198 | 3000 | 23 | 23 | Basados en ERNC | Fotovoltaica | NO | NO | NO
69 | Arrau Solar | Belectric |  | ENEL | 2021-01 | Portezuelo | 2511 | 62947 | 62947 | Batuco | 25 |  | 678 |  | REGION_METROPOLITANA | Lampa | 330735,6296257 | 19 | 330735.9873 | 6296257.2496 | -33.4598 | -70.8213 | 3000 | 23 | 23 | Basados en ERNC | Fotovoltaica | NO | NO | NO
70 | Parque Solar Rungue | Belectric |  | ENEL | 2021-01 | Rungue | 5011 | 68480 | 68480 | Rungue | 50 |  | 716 |  | REGION_METROPOLITANA | Tiltil | 340221,6337027 | 19 | 340221.4517 | 6337027.3706 | -33.0936 | -70.7121 | 3000 | 23 | 23 | Basados en ERNC | Fotovoltaica | NO | NO | NO
71 | RSC_Valle Grande | Belectric |  | ENEL | 2021-01 | Huechún | 5513 | 98122 | 98121.4717 | El Manzano | 55 |  | 687 |  | REGION_METROPOLITANA | Colina | 341027,6336947 | 19 | 341027.6261 | 6336947.6685 | -33.0945 | -70.7035 | 1000 | 23 | 23 | Basados en ERNC | Fotovoltaica | NO | SI | NO
72 | Valcan 1 | Belectric |  | ENEL | 2021-01 | Polpaico | 5111 | 105206 | 105205.2456 | Punta Peuco | 51 |  | 711 |  | REGION_METROPOLITANA | Tiltil | 338536,6338074 | 19 | 338536.7246 | 6338074.3636 | -33.084 | -70.73 | 3000 | 23 | 23 | Basados en ERNC | Fotovoltaica | NO | NO | NO
73 | Valcan 2 | Belectric |  | ENEL | 2021-01 | Polpaico | 5111 | 183992 | 183991.1967 | Punta Peuco | 51 |  | 711 |  | REGION_METROPOLITANA | Tiltil | 338570,6338086 | 19 | 338570.6563 | 6338086.5473 | -33.0839 | -70.7296 | 3000 | 23 | 23 | Basados en ERNC | Fotovoltaica | NO | NO | NO
74 | TilTil 1 | Belectric |  | ENEL | 2021-01 | Huechún | 5513 | 120954 | 120953.3164 | El Manzano | 55 |  | 687 |  | REGION_METROPOLITANA | Colina | 321327,6323774 | 19 | 321327.5754 | 6323774.9219 | -33.2102 | -70.9171 | 3000 | 23 | 23 | Basados en ERNC | Fotovoltaica | NO | NO | NO
75 | TilTil 2 | Belectric |  | ENEL | 2021-01 | Ovejería | 5514 | 15239 | 15238.6569 | El Manzano | 55 |  | 687 |  | REGION_METROPOLITANA | Tiltil | 321337,6323733 | 19 | 321337.846 | 6323733.3388 | -33.2106 | -70.917 | 3000 | 23 | 23 | Basados en ERNC | Fotovoltaica | NO | NO | NO
76 | TilTil 3 | Belectric |  | ENEL | 2021-01 | Huechún | 5513 | 17331 | 17330.9293 | El Manzano | 55 |  | 687 |  | REGION_METROPOLITANA | Colina | 332550,6298013 | 19 | 332550.3594 | 6298013.0957 | -33.4442 | -70.8015 | 3000 | 23 | 23 | Basados en ERNC | Fotovoltaica | NO | NO | NO
77 | Ovalle | Belectric |  | ENEL | 2021-01 | Huechún | 5513 | 137532 | 137531.5729 | El Manzano | 55 |  | 687 |  | REGION_METROPOLITANA | Colina | 332530,6298087 | 19 | 332530.5448 | 6298087.4897 | -33.4436 | -70.8017 | 3000 | 23 | 23 | Basados en ERNC | Fotovoltaica | NO | NO | NO
78 | Danco Solar LB | Belectric |  | ENEL | 2021-01 | Cordillera | 2822 | 99524 | 99523.5413 | Lo Boza | 28 |  | 697 |  | REGION_METROPOLITANA | Quilicura | 332601,6298029 | 19 | 332601.4713 | 6298029.8461 | -33.4441 | -70.8009 | 3000 | 23 | 23 | Basados en ERNC | Fotovoltaica | NO | NO | NO
79 | Proyecto solar Til Til | Belectric |  | ENEL | 2021-01 | Polpaico | 5111 | 81850 | 81849.9587 | Punta Peuco | 51 |  | 711 |  | REGION_METROPOLITANA | Tiltil | 332927,6296616 | 19 | 332927.5984 | 6296616.9522 | -33.4569 | -70.7977 | 3000 | 23 | 23 | Basados en ERNC | Fotovoltaica | NO | NO | NO
80 | Planta Solar Alto Trapenses | Belectric |  | ENEL | 2021-01 | Los Juglares | 3032 | 186847 | 186846.267 | La Dehesa | 30 |  | 691 |  | REGION_METROPOLITANA | Lo Barnechea | 335663,6295202 | 19 | 335663.9671 | 6295202.8479 | -33.47 | -70.7685 | 3000 | 23 | 23 | Basados en ERNC | Fotovoltaica | NO | NO | NO
81 | Rungue 3MW | Belectric |  | ENEL | 2021-01 | Rungue | 5011 | 196581 | 196580.6233 | Rungue | 50 |  | 716 |  | REGION_METROPOLITANA | Tiltil | 334522,6324237 | 19 | 334522.9168 | 6324237.7764 | -33.2081 | -70.7755 | 3000 | 23 | 23 | Basados en ERNC | Fotovoltaica | NO | NO | NO
82 | RNE Hwy Junction Solar-Rungue | RNE |  | ENEL | 2021-01 | Rungue | 5011 | 140469 | 140468.5786 | Rungue | 50 |  | 716 |  | REGION_METROPOLITANA | Tiltil | 334471,6324274 | 19 | 334471.2149 | 6324274.3172 | -33.2078 | -70.776 | 9000 | 23 | 23 | Basados en ERNC | Fotovoltaica | NO | NO | NO
83 | RNE Campo Chicauma-Batuco | RNE |  | ENEL | 2021-01 | Batuco | 2521 | 82916 | 82915.0235 | Batuco | 25 |  | 678 |  | REGION_METROPOLITANA | Lampa | 348126,6290860 | 19 | 348126.6205 | 6290860.2765 | -33.511 | -70.6352 | 9000 | 23 | 23 | Basados en ERNC | Fotovoltaica | NO | NO | NO
84 | RNE Polpaico Rosario-Polpaico | RNE |  | ENEL | 2021-01 | Polpaico | 5111 | 132389 | 132388.1206 | Punta Peuco | 51 |  | 711 |  | REGION_METROPOLITANA | Tiltil | 348057,6290843 | 19 | 348057.3472 | 6290843.5814 | -33.5112 | -70.6359 | 9000 | 23 | 23 | Basados en ERNC | Fotovoltaica | NO | NO | NO
85 | RNE Campo Til Til Solar-Polpaico | RNE |  | ENEL | 2021-01 | Polpaico | 5111 | 186103 | 186102.3981 | Punta Peuco | 51 |  | 711 |  | REGION_METROPOLITANA | Tiltil | 334631,6335791 | 19 | 334631.0762 | 6335791.0114 | -33.104 | -70.7722 | 9000 | 23 | 23 | Basados en ERNC | Fotovoltaica | NO | NO | NO
86 | RNE Campo Batuco-Polpaico | RNE |  | ENEL | 2021-01 | Polpaico | 5111 | 146892 | 146891.8387 | Punta Peuco | 51 |  | 711 |  | REGION_METROPOLITANA | Tiltil | 315995,6347181 | 19 | 315995.5332 | 6347181.5878 | -32.9983 | -70.9695 | 9000 | 23 | 23 | Basados en ERNC | Fotovoltaica | NO | NO | NO
87 | Proyecto Hibrido Rungue-Rungue | Belectric |  | ENEL | 2021-01 | Rungue | 5011 | 55628 | 55627.5425 | Rungue | 50 |  | 716 |  | REGION_METROPOLITANA | Tiltil | 314940,6347068 | 19 | 314940.2928 | 6347068.3961 | -32.9991 | -70.9808 | 3000 | 23 | 23 | Basados en ERNC | Fotovoltaica | NO | NO | NO
88 | PV luma 4 | Belectric |  | ENEL | 2021-01 | Huechún | 5513 | 9051 | 9050.2789 | El Manzano | 55 |  | 687 |  | REGION_METROPOLITANA | Colina | 332891,6296653 | 19 | 332891.9315 | 6296653.0956 | -33.4565 | -70.7981 | 1000 | 23 | 23 | Basados en ERNC | Fotovoltaica | NO | SI | NO
89 | Central Solar Patricio Alday - Huechun | Belectric |  | ENEL | 2021-01 | Huechún | 5513 | 154521 | 154520.8246 | El Manzano | 55 |  | 687 |  | REGION_METROPOLITANA | Colina | 345737,6330281 | 19 | 345737.629 | 6330281.215 | -33.1553 | -70.6542 | 3000 | 23 | 23 | Basados en ERNC | Fotovoltaica | NO | NO | NO
90 | Nuevo porvenir | Belectric |  | ENEL | 2021-01 | Huechún | 5513 | 127454 | 127453.6825 | El Manzano | 55 |  | 687 |  | REGION_METROPOLITANA | Colina | 335684,6295263 | 19 | 335684.8746 | 6295263.5997 | -33.4695 | -70.7683 | 1000 | 23 | 23 | Basados en ERNC | Fotovoltaica | NO | SI | NO
91 | Valle de la luna 2 | CVE Group |  | ENEL | 2021-01 | Portezuelo | 2511 | 1684755347 | 1684755347 | Batuco | 25 | 3323 | 678 | 498 | REGION_METROPOLITANA | Lampa | 347353,6328648 | 19 | 347353 | 6328648 | -33.1702 | -70.6371 | 3000 | 23 | 23 | Basados en ERNC | Fotovoltaica | NO | NO | NO
92 | Valle de la luna 1 | Belectric |  | ENEL | 2021-01 | Huechún | 5513 | 56034 | 56033.2113 | El Manzano | 55 |  | 687 |  | REGION_METROPOLITANA | Colina | 334173,6315558 | 19 | 334173.6037 | 6315558.286 | -33.2863 | -70.7808 | 1000 | 23 | 23 | Basados en ERNC | Fotovoltaica | NO | SI | NO
93 | TRITEC Lomita de Cerro Polpaico | TRITEC Intervento SPA |  | ENEL | 2021-01 | Polpaico | 5111 | 149165 | 149165 | Punta Peuco | 51 |  | 711 |  | REGION_METROPOLITANA | Tiltil | 332220,6310093 | 19 | 332220.7399 | 6310093.4756 | -33.3353 | -70.8028 | 3000 | 23 | 23 | Basados en ERNC | Fotovoltaica | NO | NO | NO
94 | SUKSA Central Chorrillos | SUKSA |  | ENEL | 2021-01 | Chorrillos | 2834 | 49083 | 49083 | Lo Boza | 28 |  | 697 |  | REGION_METROPOLITANA | Pudahuel | 337474,6310418 | 19 | 337474.3663 | 6310418.0422 | -33.3331 | -70.7463 | 6000 | 23 | 23 | Basados en ERNC | Fotovoltaica | NO | NO | NO
95 | ElectroAustral Arrayan | Arrayan |  | ENEL | 2021-01 | La Posada | 1024 | 93936 | 93936 | Los Dominicos | 10 |  | 703 |  | REGION_METROPOLITANA | Lo Barnechea | 337724,6314672 | 19 | 337724.927 | 6314672.6351 | -33.2948 | -70.7428 | 1400 | 12 | 12 | Basados en ERNC | Fotovoltaica | NO | SI | NO
96 | DesarrolladoraSpACentralSolarLampa@3MW | Desarrolladora SPA |  | ENEL | 2021-01 | Aguas Claras | 2833 | 19027 | 19027 | Lo Boza | 28 |  | 697 |  | REGION_METROPOLITANA | Lampa | 323266,6319222 | 19 | 323266.3289 | 6319222.2645 | -33.2515 | -70.8972 | 3000 | 23 | 23 | Basados en ERNC | Fotovoltaica | NO | NO | NO
97 | Solarpack LasCasasDePolpaico@9MW | Solarpack Chile Ltda. |  | ENEL | 2021-01 | Polpaico | 5111 | 45941 | 45941 | Punta Peuco | 51 |  | 711 |  | REGION_METROPOLITANA | Tiltil | 328885,6320846 | 19 | 328885.574 | 6320846.7897 | -33.2378 | -70.8366 | 9000 | 23 | 23 | Basados en ERNC | Fotovoltaica | NO | NO | NO
98 | Solventus Tamarugo | Belectric Chile | 76204935-k | ENEL | 2021-01 | Polpaico | 5111 | 67447 | 67447 | Punta Peuco | 51 |  | 711 |  | REGION_METROPOLITANA | Tiltil | 324302,6347031 | 19 | 324302.8817 | 6347031.5683 | -33.001 | -70.8807 | 3000 | 23 | 23 | Basados en ERNC | Fotovoltaica | NO | NO | NO
99 | Empresa ERETechos Mersan@0.5MW | Empresa ERETECHOS |  | ENEL | 2021-01 | Lo Espejo | 522 | 113295 | 113295 | La Cisterna | 5 |  | 690 |  | REGION_METROPOLITANA | Lo Espejo | 324456,6347053 | 19 | 324456.423 | 6347053.1283 | -33.0008 | -70.879 | 500 | 12 | 12 | Basados en ERNC | Fotovoltaica | NO | SI | NO
100 | El Trauco | Belectric |  | ENEL | 2021-01 | Huechún | 5513 | 179373 | 179373 | El Manzano | 55 |  | 687 |  | REGION_METROPOLITANA | Colina | 346726,6300021 | 19 | 346726.1283 | 6300021.4221 | -33.4282 | -70.6487 | 1000 | 23 | 23 | Basados en ERNC | Fotovoltaica | NO | SI | NO
101 | VeranoCapital Bell Solar@3MW | Verano Capital Holding SpA |  | ENEL | 2021-01 | Caleu | 5411 | 175005 | 175005 | Caleu | 54 |  | 681 |  | REGION_METROPOLITANA | Tiltil | 346914,6299964 | 19 | 346914.4731 | 6299964.3209 | -33.4288 | -70.6467 | 3000 | 12 | 12 | Basados en ERNC | Fotovoltaica | NO | NO | NO
102 | Araucarias | Abengoa Chile | 96521440-2 | ENEL | 2021-01 | San Ignacio | 3214 | 172526 | 172526 | Chacabuco | 32 |  | 683 |  | REGION_METROPOLITANA | Quilicura | 344870,6297378 | 19 | 344870.5968 | 6297378.2948 | -33.4518 | -70.6691 | 140 | 12 | 12 | Basados en ERNC | Fotovoltaica | NO | SI | NO
103 | VeranoCapital HectorSolar@3MW | Verano Capital Holding SpA |  | ENEL | 2021-01 | Ovejería | 5514 | 193743 | 193743 | El Manzano | 55 |  | 687 |  | REGION_METROPOLITANA | Tiltil | 344847,6297430 | 19 | 344847.3635 | 6297430.5495 | -33.4513 | -70.6693 | 3000 | 23 | 23 | Basados en ERNC | Fotovoltaica | NO | NO | NO
104 | RSC Portezuelo@3MW | RSC |  | ENEL | 2021-01 | Portezuelo | 2511 | 134640 | 134640 | Batuco | 25 |  | 678 |  | REGION_METROPOLITANA | Lampa | 340900,6337414 | 19 | 340900.8401 | 6337414.2719 | -33.0903 | -70.7048 | 3000 | 23 | 23 | Basados en ERNC | Fotovoltaica | NO | NO | NO
105 | Batuco Solar | Belectric |  | ENEL | 2021-01 | Batuco | 2521 | 78774 | 78774 | Batuco | 25 |  | 678 |  | REGION_METROPOLITANA | Lampa | 331626,6303460 | 19 | 331626.5878 | 6303460.0764 | -33.395 | -70.8104 | 3000 | 23 | 23 | Basados en ERNC | Fotovoltaica | NO | NO | NO
106 | El Litre Solar | Newen Energy SPA | 76379329-k | ENEL | 2021-01 | Ovejería | 5514 | 64905 | 64905 | El Manzano | 55 |  | 687 |  | REGION_METROPOLITANA | Tiltil | 329335,6334498 | 19 | 329335.8464 | 6334498.8621 | -33.1148 | -70.8292 | 9000 | 23 | 23 | Basados en ERNC | Fotovoltaica | NO | NO | NO
107 | Lenergia_LoEchevers@2.95MW | Lenergia |  | ENEL | 2021-01 | Aguas Claras | 2833 | 88787 | 88787 | Lo Boza | 28 |  | 697 |  | REGION_METROPOLITANA | Lampa | 329842,6337624 | 19 | 329842.5831 | 6337624.4722 | -33.0867 | -70.8232 | 2950 | 23 | 23 | Basados en ERNC | Fotovoltaica | NO | NO | NO
108 | Lenergia_Chacabuco1@2.95MW | Lenergia |  | ENEL | 2021-01 | Huechún | 5513 | 104105 | 104105 | El Manzano | 55 |  | 687 |  | REGION_METROPOLITANA | Colina | 323353,6319377 | 19 | 323353.4644 | 6319377.4679 | -33.2502 | -70.8962 | 2950 | 23 | 23 | Basados en ERNC | Fotovoltaica | NO | NO | NO
109 | Lo Vargas | Belectric |  | ENEL | 2021-01 | Huechún | 5513 | 89711 | 89711 | El Manzano | 55 |  | 687 |  | REGION_METROPOLITANA | Colina | 332898,6316380 | 19 | 332898.4951 | 6316380.4614 | -33.2787 | -70.7943 | 1000 | 23 | 23 | Basados en ERNC | Fotovoltaica | NO | SI | NO
110 | PV Peumo | Belectric | 76532358-4 | ENEL | 2021-01 | Laminación | 5621 | 119008 | 119008 | Lampa | 56 |  | 694 |  | REGION_METROPOLITANA | Lampa | 331388,6316388 | 19 | 331388.3086 | 6316388.0678 | -33.2784 | -70.8105 | 9000 | 23 | 23 | Basados en ERNC | Fotovoltaica | NO | NO | NO
111 | CapitalRenovable_CaminoSolar1@5MW | Capital Renovable |  | ENEL | 2021-01 | Polpaico | 5111 | 24483 | 24483 | Punta Peuco | 51 |  | 711 |  | REGION_METROPOLITANA | Tiltil | 331360,6316354 | 19 | 331360.0624 | 6316354.1091 | -33.2787 | -70.8109 | 5000 | 23 | 23 | Basados en ERNC | Fotovoltaica | NO | NO | NO
112 | CapitalRenovable_StaTeresaDeSolar@5MW | Capital Renovable |  | ENEL | 2021-01 | Huechún | 5513 | 37285 | 37285 | El Manzano | 55 |  | 687 |  | REGION_METROPOLITANA | Colina | 331697,6308917 | 19 | 331697.5363 | 6308917.1148 | -33.3458 | -70.8086 | 5000 | 23 | 23 | Basados en ERNC | Fotovoltaica | NO | NO | NO
113 | CapitalRenovable_LaEstacion@3MW | Capital Renovable |  | ENEL | 2021-01 | Liray | 2524 | 175032 | 175032 | Batuco | 25 |  | 678 |  | REGION_METROPOLITANA | Lampa | 334674,6306788 | 19 | 334674.346 | 6306788.0476 | -33.3654 | -70.777 | 3000 | 23 | 23 | Basados en ERNC | Fotovoltaica | NO | NO | NO
114 | RSC_RioClaro@3MW | Belectric |  | ENEL | 2021-01 | Huechún | 5513 | 59444 | 59444 | El Manzano | 55 |  | 687 |  | REGION_METROPOLITANA | Colina | 332649,6329638 | 19 | 332649.032 | 6329638.366 | -33.1591 | -70.7946 | 1000 | 12 | 12 | Basados en ERNC | Fotovoltaica | NO | SI | NO
115 | Pablo Cruz_Huertos Quilapilun I | Belectric |  | ENEL | 2021-01 | Polpaico | 5111 | 76243 | 76243 | Punta Peuco | 51 |  | 711 |  | REGION_METROPOLITANA | Tiltil | 350903,6300933 | 19 | 350903.5226 | 6300933.735 | -33.4206 | -70.6036 | 3500 | 23 | 23 | Basados en ERNC | Fotovoltaica | NO | NO | NO
116 | Pablo Cruz_Huertos Quilapilun II | Pablo Cruz |  | ENEL | 2021-01 | Polpaico | 5111 | 127032 | 127032 | Punta Peuco | 51 |  | 711 |  | REGION_METROPOLITANA | Tiltil | 351447,6301618 | 19 | 351447.1006 | 6301618.9916 | -33.4145 | -70.5977 | 3500 | 23 | 23 | Basados en ERNC | Fotovoltaica | NO | NO | NO
117 | Pablo Cruz_Parronales Chacabuco | Pablo Cruz |  | ENEL | 2021-01 | Polpaico | 5111 | 8623 | 8623 | Punta Peuco | 51 |  | 711 |  | REGION_METROPOLITANA | Tiltil | 349718,6300230 | 19 | 349718.6397 | 6300230.7093 | -33.4268 | -70.6165 | 3500 | 23 | 23 | Basados en ERNC | Fotovoltaica | NO | NO | NO
118 | RSC_San Luis@3MW | RSC |  | ENEL | 2021-01 | Huechún | 5513 | 7422 | 7422 | El Manzano | 55 |  | 687 |  | REGION_METROPOLITANA | Colina | 350527,6300894 | 19 | 350527.7126 | 6300894.3096 | -33.4209 | -70.6077 | 1000 | 23 | 23 | Basados en ERNC | Fotovoltaica | NO | SI | NO
119 | RSC_ElMontijo@1.5MW | RSC |  | ENEL | 2021-01 | Huechún | 5513 | 27559 | 27559 | El Manzano | 55 |  | 687 |  | REGION_METROPOLITANA | Colina | 353228,6302899 | 19 | 353228.7826 | 6302899.6746 | -33.4032 | -70.5783 | 1000 | 23 | 23 | Basados en ERNC | Fotovoltaica | NO | SI | NO
120 | EManagement_Keñua@9MW | Emanagement |  | ENEL | 2021-01 | La Posada | 1024 | 152810 | 152810 | Los Dominicos | 10 |  | 703 |  | REGION_METROPOLITANA | Lo Barnechea | 343265,6306082 | 19 | 343265.9921 | 6306082.83 | -33.3731 | -70.6848 | 9000 | 12 | 12 | Basados en ERNC | Fotovoltaica | NO | NO | NO
121 | Ovejería | Belectric |  | ENEL | 2021-01 | Huechún | 5513 | 67209 | 67209 | El Manzano | 55 |  | 687 |  | REGION_METROPOLITANA | Colina | 339762,6290675 | 19 | 339762 | 6290675 | -33.5115 | -70.7252 | 1000 | 12 | 12 | Basados en ERNC | Fotovoltaica | NO | SI | NO
122 | Planta PV CINTAC | CINTAC | 76721910-5 | ENEL | 2021-01 | La Blanca | 1133 | 197444 | 197444 | Maipú | 11 | 13350 | 705 | 574 | REGION_METROPOLITANA | Maipú | 339762,6290675 | 19 | 339762 | 6290675 | -33.5115 | -70.7252 | 2770 | 12 | 12 | Basados en ERNC | Fotovoltaica | NO | NO | NO
123 | AndesSolar_Patio@0.74MW | Andes Solar SA |  | ENEL | 2021-01 | Chorrillos | 2834 | 92626 | 92626 | Lo Boza | 28 |  | 697 |  | REGION_METROPOLITANA | Pudahuel | 341290,6310256 | 19 | 341290.1064 | 6310256.3885 | -33.3352 | -70.7053 | 740 | 23 | 23 | Basados en ERNC | Fotovoltaica | NO | SI | NO
124 | AndesSolar_Polpaico@3MW | Andes Solar SA |  | ENEL | 2021-01 | Polpaico | 5111 | 97977 | 97977 | Punta Peuco | 51 |  | 711 |  | REGION_METROPOLITANA | Tiltil | 341357,6310304 | 19 | 341357 | 6310304 | -33.3348 | -70.7046 | 3000 | 23 | 23 | Basados en ERNC | Fotovoltaica | NO | NO | NO
125 | MaxiEnergyGroup_Maxi TilTil I | Maxi Energy Group |  | ENEL | 2021-01 | Liray | 2524 | 93205 | 93205 | Batuco | 25 |  | 678 |  | REGION_METROPOLITANA | Lampa | 346785,6300031 | 19 | 346785.8095 | 6300031.6672 | -33.4282 | -70.648 | 2910 | 23 | 23 | Basados en ERNC | Fotovoltaica | NO | NO | NO
126 | AndesSolar_Cuesta Chacabuco II@9MW | Andes Solar SA |  | ENEL | 2021-01 | Huechún | 5513 | 196173 | 196173 | El Manzano | 55 |  | 687 |  | REGION_METROPOLITANA | Colina | 346949,6299991 | 19 | 346949.7747 | 6299991.5259 | -33.4285 | -70.6463 | 9000 | 23 | 23 | Basados en ERNC | Fotovoltaica | NO | NO | NO
127 | Solventus_PV Kalisaya 1@3MW | Solventus |  | ENEL | 2021-01 | Alberto Llona | 1113 | 4411 | 4411 | Maipú | 11 |  | 705 |  | REGION_METROPOLITANA | Cerrillos | 344837,6297396 | 19 | 344837.1955 | 6297396.312 | -33.4516 | -70.6695 | 3000 | 12 | 12 | Basados en ERNC | Fotovoltaica | NO | NO | NO
128 | Sunergy_Sumar@2MW | Sunergy Chile SpA |  | ENEL | 2021-01 | Sumar Nylon | 1931 | 93179 | 93179 | San Joaquín | 19 |  | 719 |  | REGION_METROPOLITANA | San Joaquín | 344761,6297437 | 19 | 344761.6943 | 6297437.9446 | -33.4513 | -70.6703 | 2000 | 12 | 12 | Basados en ERNC | Fotovoltaica | NO | NO | NO
129 | Sunergy_LaDehesa@3MW | Sunergy Chile SpA |  | ENEL | 2021-01 | Refugio | 3024 | 182736 | 182736 | La Dehesa | 30 |  | 691 |  | REGION_METROPOLITANA | Lo Barnechea | 340915,6337414 | 19 | 340915.7443 | 6337414.27 | -33.0903 | -70.7046 | 3000 | 12 | 12 | Basados en ERNC | Fotovoltaica | NO | NO | NO
130 | OrionPower_EneaSolar1@3MW | Orion Power SA |  | ENEL | 2021-01 | Las Lomas | 5811 | 194507 | 194507 | Lo Aguirre | 58 |  | 696 |  | REGION_METROPOLITANA | Pudahuel | 331616,6303470 | 19 | 331616.604 | 6303470.8815 | -33.3949 | -70.8105 | 3000 | 12 | 12 | Basados en ERNC | Fotovoltaica | NO | NO | NO
131 | OrionPower_EneaSolar2@3MW | Orion Power SA |  | ENEL | 2021-01 | Ascotan | 5723 | 76925 | 76925 | San Pablo | 57 |  | 721 |  | REGION_METROPOLITANA | Pudahuel | 329278,6334455 | 19 | 329278.678 | 6334455.7972 | -33.1152 | -70.8298 | 3000 | 23 | 23 | Basados en ERNC | Fotovoltaica | NO | NO | NO
132 | OrionPower_EneaSolar3@3MW | Orion Power SA |  | ENEL | 2021-01 | Ascotan | 5723 | 141259 | 141259 | San Pablo | 57 |  | 721 |  | REGION_METROPOLITANA | Pudahuel | 329847,6337625 | 19 | 329847.1536 | 6337625.5197 | -33.0867 | -70.8231 | 3000 | 23 | 23 | Basados en ERNC | Fotovoltaica | NO | NO | NO
133 | Ecoenergía_Quilapilun@3MW | Ecoenergia |  | ENEL | 2021-01 | Polpaico | 5111 | 82386 | 82386 | Punta Peuco | 51 |  | 711 |  | REGION_METROPOLITANA | Tiltil | 323343,6319326 | 19 | 323343.8331 | 6319326.6416 | -33.2506 | -70.8963 | 3000 | 23 | 23 | Basados en ERNC | Fotovoltaica | NO | NO | NO
134 | RSC_La Fuente@1.45MW | RSC |  | ENEL | 2021-01 | Vicuña Mackenna | 1913 | 110044 | 110044 | San Joaquín | 19 |  | 719 |  | REGION_METROPOLITANA | San Joaquín | 332804,6316449 | 19 | 332804.3786 | 6316449.808 | -33.2781 | -70.7953 | 1450 | 12 | 12 | Basados en ERNC | Fotovoltaica | NO | SI | NO
135 | RSC_SolDeMaipu@1.45MW | RSC |  | ENEL | 2021-01 | Los Yacimientos | 3317 | 105724 | 105724 | Santa Marta | 33 |  | 723 |  | REGION_METROPOLITANA | Maipú | 332832,6316441 | 19 | 332832.5348 | 6316441.7233 | -33.2781 | -70.795 | 1450 | 12 | 12 | Basados en ERNC | Fotovoltaica | NO | SI | NO
136 | Eactiva_LosAromosSolar1@9MW | Eactiva SpA |  | ENEL | 2021-01 | Polpaico | 5111 | 73632 | 73632 | Punta Peuco | 51 |  | 711 |  | REGION_METROPOLITANA | Tiltil | 331391,6316366 | 19 | 331391.0525 | 6316366.06 | -33.2786 | -70.8105 | 9000 | 23 | 23 | Basados en ERNC | Fotovoltaica | NO | NO | NO
137 | Eactiva_LosAromosSolar2@9MW | Eactiva SpA |  | ENEL | 2021-01 | Polpaico | 5111 | 85404 | 85404 | Punta Peuco | 51 |  | 711 |  | REGION_METROPOLITANA | Tiltil | 331425,6316402 | 19 | 331425.8992 | 6316402.4853 | -33.2783 | -70.8101 | 9000 | 23 | 23 | Basados en ERNC | Fotovoltaica | NO | NO | NO
138 | Vertiente Solar | Sun Hunter SPA | 76381004-6 | ENEL | 2021-01 | Los Boldos | 3234 | 144839 | 144839 | Chacabuco | 32 |  | 683 |  | REGION_METROPOLITANA | Quilicura | 333897,6296578 | 19 | 333897.3693 | 6296578.86 | -33.4574 | -70.7873 | 9000 | 23 | 23 | Basados en ERNC | Fotovoltaica | NO | NO | NO
139 | Santa Luisa Patio | Sun Hunter SPA | 76381004-6 | ENEL | 2021-01 | Cañaveral | 3223 | 129028 | 129028 | Chacabuco | 32 |  | 683 |  | REGION_METROPOLITANA | Quilicura | 333897,6296578 | 19 | 333897.3693 | 6296578.86 | -33.4574 | -70.7873 | 9000 | 23 | 23 | Basados en ERNC | Fotovoltaica | NO | NO | NO
140 | Proyecto Solar Patio | Andes Solar SA | 76271321-7 | ENEL | 2021-01 | Chorrillos | 2834 | 173445 | 173445 | Lo Boza | 28 |  | 697 |  | REGION_METROPOLITANA | Lampa | 333897,6296578 | 19 | 333897.3693 | 6296578.86 | -33.4574 | -70.7873 | 740 | 23 | 23 | Basados en ERNC | Fotovoltaica | NO | SI | NO
141 | Rungue Solar | Sicutignis Ltda. | 7684754-2 | ENEL | 2021-01 | Rungue | 5011 | 55125 | 55125 | Rungue | 50 |  | 716 |  | REGION_METROPOLITANA | Tiltil | 333897,6296578 | 19 | 333897.3693 | 6296578.86 | -33.4574 | -70.7873 | 9000 | 23 | 23 | Basados en ERNC | Fotovoltaica | NO | NO | NO
142 | El Pitío | Tikuna Energía | 76392283-9 | ENEL | 2021-01 | Batuco | 2521 | 68759 | 68759 | Batuco | 25 |  | 678 |  | REGION_METROPOLITANA | Lampa | 333897,6296578 | 19 | 333897.3693 | 6296578.86 | -33.4574 | -70.7873 | 3000 | 23 | 23 | Basados en ERNC | Fotovoltaica | NO | NO | NO
143 | Chacabuco | Efizity | 7659645-0 | ENEL | 2021-01 | Huechún | 5513 | 165015 | 165015 | El Manzano | 55 |  | 687 |  | REGION_METROPOLITANA | Colina | 333897,6296578 | 19 | 333897.3693 | 6296578.86 | -33.4574 | -70.7873 | 3500 | 23 | 23 | Basados en ERNC | Fotovoltaica | NO | NO | NO
144 | La Botella | Bezanilla | 79961110-4 | ENEL | 2021-01 | Las Lomas | 5811 | 4137 | 4137 | Lo Aguirre | 58 |  | 696 |  | REGION_METROPOLITANA | Pudahuel | 333897,6296578 | 19 | 333897.3693 | 6296578.86 | -33.4574 | -70.7873 | 1490 | 12 | 12 | Basados en ERNC | Fotovoltaica | NO | SI | NO
145 | Aromos Solar II | Hidrotec SPA | 78896260-6 | ENEL | 2021-01 | Huechún | 5513 | 171548 | 171548 | El Manzano | 55 |  | 687 |  | REGION_METROPOLITANA | Tiltil | 333897,6296578 | 19 | 333897.3693 | 6296578.86 | -33.4574 | -70.7873 | 9000 | 23 | 23 | Basados en ERNC | Fotovoltaica | NO | NO | NO
146 | Enea Solar 4 | Orion Power SA | 76351385-8 | ENEL | 2021-01 | Enea | 5722 | 85369 | 85369 | San Pablo | 57 |  | 721 |  | REGION_METROPOLITANA | Pudahuel | 333897,6296578 | 19 | 333897.3693 | 6296578.86 | -33.4574 | -70.7873 | 3000 | 23 | 23 | Basados en ERNC | Fotovoltaica | NO | NO | NO
147 | Chicauma | Orion Power SA | 76351385-8 | ENEL | 2021-01 | Batuco | 2521 | 180977 | 180977 | Batuco | 25 |  | 678 |  | REGION_METROPOLITANA | Lampa | 333897,6296578 | 19 | 333897.3693 | 6296578.86 | -33.4574 | -70.7873 | 3000 | 23 | 23 | Basados en ERNC | Fotovoltaica | NO | NO | NO
148 | Lo Boza | Orion Power SA | 76351385-8 | ENEL | 2021-01 | Chorrillos | 2834 | 30829 | 30829 | Lo Boza | 28 |  | 697 |  | REGION_METROPOLITANA | Pudahuel | 333897,6296578 | 19 | 333897.3693 | 6296578.86 | -33.4574 | -70.7873 | 3000 | 23 | 23 | Basados en ERNC | Fotovoltaica | NO | NO | NO
149 | Tarpulin | TRITEC Intervento SPA | 76188578-2 | ENEL | 2021-01 | Chorrillos | 2834 | 99067 | 99067 | Lo Boza | 28 |  | 697 |  | REGION_METROPOLITANA | Lampa | 333897,6296578 | 19 | 333897.3693 | 6296578.86 | -33.4574 | -70.7873 | 3000 | 23 | 23 | Basados en ERNC | Fotovoltaica | NO | NO | NO
150 | Techo Treck | EERM Energías del Futuro | 7676858-8 | ENEL | 2021-01 | Prensa | 1942 | 174641 | 174641 | San Joaquín | 19 |  | 719 |  | REGION_METROPOLITANA | San Joaquín | 333897,6296578 | 19 | 333897.3693 | 6296578.86 | -33.4574 | -70.7873 | 150 | 12 | 12 | Basados en ERNC | Fotovoltaica | NO | SI | NO
151 | Molino Solar | TRITEC Intervento SPA | 76188578-2 | ENEL | 2021-01 | Portezuelo | 2511 | 105370 | 105370 | Batuco | 25 |  | 678 |  | REGION_METROPOLITANA | Lampa | 333897,6296578 | 19 | 333897.3693 | 6296578.86 | -33.4574 | -70.7873 | 3000 | 23 | 23 | Basados en ERNC | Fotovoltaica | NO | NO | NO
152 | Instapanel | CINTAC | 76721910-5 | ENEL | 2021-01 | Michimalongo | 3412 | 174836 | 174836 | Bicentenario | 34 |  | 1606 |  | REGION_METROPOLITANA | Maipú | 333897,6296578 | 19 | 333897.3693 | 6296578.86 | -33.4574 | -70.7873 | 2970 | 12 | 12 | Basados en ERNC | Fotovoltaica | NO | NO | NO
153 | Las Tortolas | Manuel Ezquerra | 13457224-8 | ENEL | 2021-01 | Huechún | 5513 | 113239 | 113239 | El Manzano | 55 |  | 687 |  | REGION_METROPOLITANA | Colina | 333897,6296578 | 19 | 333897.3693 | 6296578.86 | -33.4574 | -70.7873 | 2900 | 23 | 23 | Basados en ERNC | Hidro | NO | NO | NO
154 | Planta Solar Pudahuel 1 | Vientos del Norte | 76547655-0 | ENEL | 2021-01 | Las Lomas | 5811 | 114697 | 114697 | Lo Aguirre | 58 |  | 696 |  | REGION_METROPOLITANA | Pudahuel | 333897,6296578 | 19 | 333897.3693 | 6296578.86 | -33.4574 | -70.7873 | 9000 | 12 | 12 | Basados en ERNC | Fotovoltaica | NO | NO | NO
155 | Raulí | Allibera Solar Ltda | 76503958-4 | ENEL | 2021-01 | Polpaico | 5111 | 65658 | 65658 | Punta Peuco | 51 |  | 711 |  | REGION_METROPOLITANA | Tiltil | 333897,6296578 | 19 | 333897.3693 | 6296578.86 | -33.4574 | -70.7873 | 9000 | 23 | 23 | Basados en ERNC | Fotovoltaica | NO | NO | NO
156 | PV Til Til SpA | Ecom Energía Chile SpA | 76478567-3 | ENEL | 2021-01 | Batuco | 2521 | 22932 | 22932 | Batuco | 25 |  | 678 |  | REGION_METROPOLITANA | Tiltil | 333897,6296578 | 19 | 333897.3693 | 6296578.86 | -33.4574 | -70.7873 | 3000 | 23 | 23 | Basados en ERNC | Fotovoltaica | NO | NO | NO
157 | Los Aromos Solar | Belectric Chile | 76204935-k | ENEL | 2021-01 | Polpaico | 5111 | 1062 | 1062 | Punta Peuco | 51 |  | 711 |  | REGION_METROPOLITANA | Tiltil | 333897,6296578 | 19 | 333897.3693 | 6296578.86 | -33.4574 | -70.7873 | 3000 | 23 | 23 | Basados en ERNC | Fotovoltaica | NO | NO | NO
158 | MINERA SAN PEDRO (TIL-TIL) | Ecom Energía Chile SpA | 76478567-3 | ENEL | 2021-01 | Polpaico | 5111 | 199759 | 199759 | Punta Peuco | 51 | 3994 | 711 | 612 | REGION_METROPOLITANA | Tiltil | 320338,6333925 | 19 | 320338 | 6333925 | -33.1185 | -70.9257 | 3000 | 23 | 23 | Basados en ERNC | Fotovoltaica | NO | NO | NO
159 | Proyecto Solar Liray | Efizity | 7659645-0 | ENEL | 2021-01 | Liray | 2524 | 74598 | 74598 | Batuco | 25 |  | 678 |  | REGION_METROPOLITANA | Colina | 333897,6296578 | 19 | 333897.3693 | 6296578.86 | -33.4574 | -70.7873 | 9000 | 23 | 23 | Basados en ERNC | Fotovoltaica | NO | NO | NO
160 | AR Peldehue Solar | AR Energía Chile SpA | 76219536-4 | ENEL | 2021-01 | Huechún | 5513 | 198939 | 198939 | El Manzano | 55 |  | 687 |  | REGION_METROPOLITANA | Colina | 333897,6296578 | 19 | 333897.3693 | 6296578.86 | -33.4574 | -70.7873 | 9000 | 23 | 23 | Basados en ERNC | Fotovoltaica | NO | NO | NO
161 | Planta Solar Chacabuco | Vientos del Norte | 76547655-0 | ENEL | 2021-01 | Huechún | 5513 | 132711 | 132711 | El Manzano | 55 | 12617 | 687 | 2085 | REGION_METROPOLITANA | Colina | 339919,6343750 | 19 | 339919 | 6343750 | -33.033 | -70.7142 | 9000 | 23 | 23 | Basados en ERNC | Fotovoltaica | NO | NO | NO
162 | Chicauma Solar | TRITEC Intervento SPA | 76188578-2 | ENEL | 2021-01 | Batuco | 2521 | 2559 | 2559 | Batuco | 25 |  | 678 |  | REGION_METROPOLITANA | Lampa | 333897,6296578 | 19 | 333897.3693 | 6296578.86 | -33.4574 | -70.7873 | 3000 | 23 | 23 | Basados en ERNC | Fotovoltaica | NO | NO | NO
163 | Txalupanaj Agrovoltaico | Allibera Solar Ltda | 76503958-4 | ENEL | 2021-01 | Anunciación | 2731 | 38688 | 38688 | Pajaritos | 27 |  | 709 |  | REGION_METROPOLITANA | Maipú | 333897,6296578 | 19 | 333897.3693 | 6296578.86 | -33.4574 | -70.7873 | 3000 | 23 | 23 | Basados en ERNC | Fotovoltaica | NO | NO | NO
164 | PV Lampa | Iron Trust | 76445750-1 | ENEL | 2021-01 | Portezuelo | 2511 | 126788 | 126788 | Batuco | 25 |  | 678 |  | REGION_METROPOLITANA | Lampa | 333897,6296578 | 19 | 333897.3693 | 6296578.86 | -33.4574 | -70.7873 | 250 | 23 | 23 | Basados en ERNC | Fotovoltaica | NO | SI | NO
165 | Hacienda Solar 1 | Sun Hunter SPA | 76381004-6 | ENEL | 2021-01 | Anunciación | 2731 | 102242 | 102242 | Pajaritos | 27 |  | 709 |  | REGION_METROPOLITANA | Maipú | 333897,6296578 | 19 | 333897.3693 | 6296578.86 | -33.4574 | -70.7873 | 9000 | 23 | 23 | Basados en ERNC | Fotovoltaica | NO | NO | NO
166 | Hacienda Solar 2 | Sun Hunter SPA | 76381004-6 | ENEL | 2021-01 | Anunciación | 2731 | 119862 | 119862 | Pajaritos | 27 |  | 709 |  | REGION_METROPOLITANA | Maipú | 333897,6296578 | 19 | 333897.3693 | 6296578.86 | -33.4574 | -70.7873 | 9000 | 23 | 23 | Basados en ERNC | Fotovoltaica | NO | NO | NO
167 | Planta Solar Til Til UNO | Vientos del Norte | 76547655-0 | ENEL | 2021-01 | Rungue | 5011 | 171512 | 171512 | Rungue | 50 |  | 716 |  | REGION_METROPOLITANA | Tiltil | 333897,6296578 | 19 | 333897.3693 | 6296578.86 | -33.4574 | -70.7873 | 3000 | 23 | 23 | Basados en ERNC | Fotovoltaica | NO | NO | NO
168 | Planta Solar Til Til DOS | Vientos del Norte | 76547655-0 | ENEL | 2021-01 | Rungue | 5011 | 48560 | 48560 | Rungue | 50 |  | 716 |  | REGION_METROPOLITANA | Tiltil | 333897,6296578 | 19 | 333897.3693 | 6296578.86 | -33.4574 | -70.7873 | 6000 | 23 | 23 | Basados en ERNC | Fotovoltaica | NO | NO | NO
169 | Planta Solar Til Til TRES | Vientos del Norte | 76547655-0 | ENEL | 2021-01 | Rungue | 5011 | 23218 | 23218 | Rungue | 50 |  | 716 |  | REGION_METROPOLITANA | Tiltil | 333897,6296578 | 19 | 333897.3693 | 6296578.86 | -33.4574 | -70.7873 | 9000 | 23 | 23 | Basados en ERNC | Fotovoltaica | NO | NO | NO
170 | Rinconada de Maipú | Lenergia | 76498907-4 | ENEL | 2021-01 | Anunciación | 2731 | 152627 | 152627 | Pajaritos | 27 |  | 709 |  | REGION_METROPOLITANA | Maipú | 333897,6296578 | 19 | 333897.3693 | 6296578.86 | -33.4574 | -70.7873 | 2990 | 23 | 23 | Basados en ERNC | Fotovoltaica | NO | NO | NO
171 | Rinconada de Maipú II | Lenergia | 76498907-4 | ENEL | 2021-01 | Anunciación | 2731 | 79001 | 79001 | Pajaritos | 27 |  | 709 |  | REGION_METROPOLITANA | Maipú | 333897,6296578 | 19 | 333897.3693 | 6296578.86 | -33.4574 | -70.7873 | 8990 | 23 | 23 | Basados en ERNC | Fotovoltaica | NO | NO | NO
172 | Don Mateo | EcoEnergías | 76423085-k | ENEL | 2021-01 | Huechún | 5513 | 95670 | 95670 | El Manzano | 55 |  | 687 |  | REGION_METROPOLITANA | Colina | 333897,6296578 | 19 | 333897.3693 | 6296578.86 | -33.4574 | -70.7873 | 3000 | 23 | 23 | Basados en ERNC | Fotovoltaica | NO | NO | NO
173 | PMGD Lampa | Energyst Rental Solution | 7636374-k | ENEL | 2021-01 | Batuco | 2521 | 135236 | 135236 | Batuco | 25 |  | 678 |  | REGION_METROPOLITANA | Lampa | 333897,6296578 | 19 | 333897.3693 | 6296578.86 | -33.4574 | -70.7873 | 2950 | 23 | 23 | Basados en ERNC | Fotovoltaica | NO | NO | NO
174 | Central Hidroarrayán1 | Hidroeléctrica Arrayán | 76411212-1 | ENEL | 2021-01 | La Posada | 1024 | 119367 | 119367 | Los Dominicos | 10 | 13345 | 703 | 505 | REGION_METROPOLITANA | Lo Barnechea | 333897,6296578 | 19 | 333897 | 6296578 | -33.4574 | -70.7873 | 1400 | 12 | 12 | Basados en ERNC | Hidro | NO | SI | NO
175 | Central Hidroarrayán2 | Hidroeléctrica Arrayán | 76411212-1 | ENEL | 2021-01 | La Posada | 1024 | 182578 | 182578 | Los Dominicos | 10 |  | 703 |  | REGION_METROPOLITANA | Lo Barnechea | 333897,6296578 | 19 | 333897.3693 | 6296578.86 | -33.4574 | -70.7873 | 1400 | 12 | 12 | Basados en ERNC | Hidro | NO | SI | NO
176 | Plazuela | TRITEC Intervento SPA | 76188578-2 | ENEL | 2021-01 | Polpaico | 5111 | 134762 | 134762 | Punta Peuco | 51 |  | 711 |  | REGION_METROPOLITANA | Tiltil | 333897,6296578 | 19 | 333897.3693 | 6296578.86 | -33.4574 | -70.7873 | 3000 | 23 | 23 | Basados en ERNC | Fotovoltaica | NO | NO | NO
177 | TilTil | Lenergia | 76498907-4 | ENEL | 2021-01 | Ovejería | 5514 | 42286 | 42286 | El Manzano | 55 |  | 687 |  | REGION_METROPOLITANA | Tiltil | 333897,6296578 | 19 | 333897.3693 | 6296578.86 | -33.4574 | -70.7873 | 2990 | 23 | 23 | Basados en ERNC | Fotovoltaica | NO | NO | NO
178 | PorvenirFV | Fenergy Group SpA | 76555508-6 | ENEL | 2021-01 | Portezuelo | 2511 | 57211 | 57211 | Batuco | 25 |  | 678 |  | REGION_METROPOLITANA | Lampa | 333897,6296578 | 19 | 333897.3693 | 6296578.86 | -33.4574 | -70.7873 | 3000 | 23 | 23 | Basados en ERNC | Fotovoltaica | NO | NO | NO
179 | EsmeraldaFV | Fenergy Group SpA | 76555508-6 | ENEL | 2021-01 | Portezuelo | 2511 | 184758 | 184758 | Batuco | 25 |  | 678 |  | REGION_METROPOLITANA | Lampa | 333897,6296578 | 19 | 333897.3693 | 6296578.86 | -33.4574 | -70.7873 | 3000 | 23 | 23 | Basados en ERNC | Fotovoltaica | NO | NO | NO
180 | Miraflores | TRITEC Intervento SPA | 76188578-2 | ENEL | 2021-01 | Miraflores | 2843 | 94707 | 94707 | Lo Boza | 28 |  | 697 |  | REGION_METROPOLITANA | Renca | 333897,6296578 | 19 | 333897.3693 | 6296578.86 | -33.4574 | -70.7873 | 1400 | 12 | 12 | Basados en ERNC | Fotovoltaica | NO | SI | NO
181 | Parque Solar Montenegro | Belectric Chile | 76204935-k | ENEL | 2021-01 | Rungue | 5011 | 135054 | 135054 | Rungue | 50 |  | 716 |  | REGION_METROPOLITANA | Tiltil | 333897,6296578 | 19 | 333897.3693 | 6296578.86 | -33.4574 | -70.7873 | 3000 | 23 | 23 | Basados en ERNC | Fotovoltaica | NO | NO | NO
182 | Planta Solar Lampa | Comercializadora de productos y servicios Claudio javier Sobocki E.I.R.L | 76342722-6 | ENEL | 2021-01 | Portezuelo | 2511 | 106889 | 106889 | Batuco | 25 |  | 678 |  | REGION_METROPOLITANA | Lampa | 333897,6296578 | 19 | 333897.3693 | 6296578.86 | -33.4574 | -70.7873 | 3000 | 23 | 23 | Basados en ERNC | Fotovoltaica | NO | NO | NO
183 | Tanzanita | TRITEC Intervento SPA | 76188578-2 | ENEL | 2021-01 | Batuco | 2521 | 71372 | 71372 | Batuco | 25 |  | 678 |  | REGION_METROPOLITANA | Lampa | 333897,6296578 | 19 | 333897.3693 | 6296578.86 | -33.4574 | -70.7873 | 3000 | 23 | 23 | Basados en ERNC | Fotovoltaica | NO | NO | NO
184 | Planta FV Riconada | IMELSA S.A. | 7678612-8 | ENEL | 2021-01 | Anunciación | 2731 | 148216 | 148216 | Pajaritos | 27 |  | 709 |  | REGION_METROPOLITANA | Maipú | 333897,6296578 | 19 | 333897.3693 | 6296578.86 | -33.4574 | -70.7873 | 3000 | 23 | 23 | Basados en ERNC | Fotovoltaica | NO | NO | NO
185 | PSF Chacabuco | Orion Power SA | 76351385-8 | ENEL | 2021-01 | Huechún | 5513 | 144635 | 144635 | El Manzano | 55 |  | 687 |  | REGION_METROPOLITANA | Colina | 333897,6296578 | 19 | 333897.3693 | 6296578.86 | -33.4574 | -70.7873 | 3000 | 23 | 23 | Basados en ERNC | Fotovoltaica | NO | NO | NO
186 | Parque FV Chicauma | Marcos Cozmar | 13901911-3 | ENEL | 2021-01 | Batuco | 2521 | 53119 | 53119 | Batuco | 25 |  | 678 |  | REGION_METROPOLITANA | Lampa | 333897,6296578 | 19 | 333897.3693 | 6296578.86 | -33.4574 | -70.7873 | 3000 | 23 | 23 | Basados en ERNC | Fotovoltaica | NO | NO | NO
187 | Parque Solar Ovejería | Orion Power SA | 76351385-8 | ENEL | 2021-01 | Ovejería | 5514 | 98715 | 98715 | El Manzano | 55 | 12619 | 687 | 545 | REGION_METROPOLITANA | Tiltil | 335838,6336403 | 19 | 335838 | 6336403 | -33.0986 | -70.7592 | 9000 | 23 | 23 | Basados en ERNC | Fotovoltaica | NO | NO | NO
188 | PMGD Las Encinas | Energyst Rental Solution | 7636374-k | ENEL | 2021-01 | El Quillay | 3232 | 94294 | 94294 | Chacabuco | 32 |  | 683 |  | REGION_METROPOLITANA | Lampa | 333897,6296578 | 19 | 333897.3693 | 6296578.86 | -33.4574 | -70.7873 | 2950 | 23 | 23 | Basados en ERNC | Fotovoltaica | NO | NO | NO
189 | PMGD La Montaña | Energyst Rental Solution | 7636374-k | ENEL | 2021-01 | Los Boldos | 3234 | 37073 | 37073 | Chacabuco | 32 |  | 683 |  | REGION_METROPOLITANA | Lampa | 333897,6296578 | 19 | 333897.3693 | 6296578.86 | -33.4574 | -70.7873 | 2950 | 23 | 23 | Basados en ERNC | Fotovoltaica | NO | NO | NO
190 | Paititi | EcoEnergías | 76423085-k | ENEL | 2021-01 | Rungue | 5011 | 139006 | 139006 | Rungue | 50 |  | 716 |  | REGION_METROPOLITANA | Tiltil | 333897,6296578 | 19 | 333897.3693 | 6296578.86 | -33.4574 | -70.7873 | 1000 | 23 | 23 | Basados en ERNC | Fotovoltaica | NO | SI | NO
191 | PMGD FV El Olivo | EcoEnergías | 76423085-k | ENEL | 2021-01 | Rungue | 5011 | 10946 | 10946 | Rungue | 50 |  | 716 |  | REGION_METROPOLITANA | Tiltil | 333897,6296578 | 19 | 333897.3693 | 6296578.86 | -33.4574 | -70.7873 | 3000 | 23 | 23 | Basados en ERNC | Fotovoltaica | NO | NO | NO
192 | El Litre Solar I | Newen Energy SPA | 76379329-k | ENEL | 2021-01 | Ovejería | 5514 | 145855 | 145855 | El Manzano | 55 |  | 687 |  | REGION_METROPOLITANA | Tiltil | 333897,6296578 | 19 | 333897.3693 | 6296578.86 | -33.4574 | -70.7873 | 9000 | 23 | 23 | Basados en ERNC | Fotovoltaica | NO | NO | NO
193 | WAW I | Antoni Gasch Domenjo | 24539613-9 | ENEL | 2021-01 | Huechún | 5513 | 45774 | 45774 | El Manzano | 55 |  | 687 |  | REGION_METROPOLITANA | Colina | 333897,6296578 | 19 | 333897.3693 | 6296578.86 | -33.4574 | -70.7873 | 9000 | 23 | 23 | Basados en ERNC | Fotovoltaica | NO | NO | NO
194 | WAW II | Antoni Gasch Domenjo | 24539613-9 | ENEL | 2021-01 | Polpaico | 5111 | 91082 | 91082 | Punta Peuco | 51 |  | 711 |  | REGION_METROPOLITANA | Colina | 333897,6296578 | 19 | 333897.3693 | 6296578.86 | -33.4574 | -70.7873 | 9000 | 23 | 23 | Basados en ERNC | Fotovoltaica | NO | NO | NO
195 | El Noviciado | IMELSA S.A. | 7678612-8 | ENEL | 2021-01 | Las Lomas | 5811 | 50316 | 50316 | Lo Aguirre | 58 |  | 696 |  | REGION_METROPOLITANA | Pudahuel | 333897,6296578 | 19 | 333897.3693 | 6296578.86 | -33.4574 | -70.7873 | 3000 | 12 | 12 | Basados en ERNC | Fotovoltaica | NO | NO | NO
196 | GR Til Til | Grenergy Renovables Pacific | 76257813-1 | ENEL | 2021-01 | Huechún | 5513 | 114616 | 114616 | El Manzano | 55 |  | 687 |  | REGION_METROPOLITANA | Tiltil | 333897,6296578 | 19 | 333897.3693 | 6296578.86 | -33.4574 | -70.7873 | 5000 | 23 | 23 | Basados en ERNC | Fotovoltaica | NO | NO | NO
197 | Lampa Solar 1 | Lampa Solar 1 | 76342722-6 | ENEL | 2021-01 | La Montana | 2513 | 32843 | 32843 | Batuco | 25 |  | 678 |  | REGION_METROPOLITANA | Lampa | 333897,6296578 | 19 | 333897.3693 | 6296578.86 | -33.4574 | -70.7873 | 2990 | 23 | 23 | Basados en ERNC | Fotovoltaica | SI | NO | NO
198 | Lampa Solar 1 | Lampa Solar 1 | 76342722-6 | ENEL | 2021-01 | Portezuelo | 2511 | 198334 | 198334 | Batuco | 25 |  | 678 |  | REGION_METROPOLITANA | Lampa | 333897,6296578 | 19 | 333897.3693 | 6296578.86 | -33.4574 | -70.7873 | 2990 | 23 | 23 | Basados en ERNC | Fotovoltaica | SI | NO | NO
199 | Lampa Solar 1 | Lampa Solar 1 | 76342722-6 | ENEL | 2021-01 | Portezuelo | 2511 | 39339 | 39339 | Batuco | 25 |  | 678 |  | REGION_METROPOLITANA | Lampa | 333897,6296578 | 19 | 333897.3693 | 6296578.86 | -33.4574 | -70.7873 | 2990 | 23 | 23 | Basados en ERNC | Fotovoltaica | SI | NO | NO
200 | Parque Solar Lampa | Soventix | 76362937-6 | ENEL | 2021-01 | Batuco | 2521 | 11148 | 11148 | Batuco | 25 |  | 678 |  | REGION_METROPOLITANA | Lampa | 333897,6296578 | 19 | 333897.3693 | 6296578.86 | -33.4574 | -70.7873 | 3000 | 23 | 23 | Basados en ERNC | Fotovoltaica | NO | NO | NO
201 | Las Industrias 1 | Belectric Chile | 76204935-k | ENEL | 2021-01 | Milagro | 3314 | 34477 | 34477 | Santa Marta | 33 |  | 723 |  | REGION_METROPOLITANA | Maipú | 333897,6296578 | 19 | 333897.3693 | 6296578.86 | -33.4574 | -70.7873 | 3000 | 12 | 12 | Basados en ERNC | Fotovoltaica | NO | NO | NO
202 | Las Industrias 2 | Belectric Chile Energía Fotovoltaica Ltda. | 76204935-k | ENEL | 2021-01 | Milagro | 3314 | 114796 | 114796 | Santa Marta | 33 |  | 723 |  | REGION_METROPOLITANA | Maipú | 333897,6296578 | 19 | 333897.3693 | 6296578.86 | -33.4574 | -70.7873 | 9000 | 12 | 12 | Basados en ERNC | Fotovoltaica | NO | NO | NO
203 | Las Industrias 3 | Belectric Chile Energía Fotovoltaica Ltda. | 76204935-k | ENEL | 2021-01 | El Toqui | 3325 | 4824 | 4824 | Santa Marta | 33 |  | 723 |  | REGION_METROPOLITANA | Maipú | 333897,6296578 | 19 | 333897.3693 | 6296578.86 | -33.4574 | -70.7873 | 9000 | 12 | 12 | Basados en ERNC | Fotovoltaica | NO | NO | NO
204 | Lampa Solar 1 | Lampa Solar 1 | 76342722-6 | ENEL | 2021-01 | Portezuelo | 2511 | 162914 | 162914 | Batuco | 25 |  | 678 |  | REGION_METROPOLITANA | Lampa | 333897,6296578 | 19 | 333897.3693 | 6296578.86 | -33.4574 | -70.7873 | 2990 | 23 | 23 | Basados en ERNC | Fotovoltaica | SI | NO | NO
205 | Panamericana Diesel | Verano Capital Holding SpA | 76264224-7 | ENEL | 2021-01 | La Montana | 2513 | 166415 | 166415 | Batuco | 25 |  | 678 |  | REGION_METROPOLITANA | Colina | 333897,6296578 | 19 | 333897.3693 | 6296578.86 | -33.4574 | -70.7873 | 2680 | 23 | 23 | Convencionales | Fuel oil/diesel | NO | NO | NO
206 | Las Industrias Diesel | Verano Capital Holding SpA | 76264224-7 | ENEL | 2021-01 | El Trabajo | 115 | 156335 | 156335 | Altamirano | 1 |  | 675 |  | REGION_METROPOLITANA | Conchalí | 333897,6296578 | 19 | 333897.3693 | 6296578.86 | -33.4574 | -70.7873 | 2680 | 12 | 12 | Convencionales | Fuel oil/diesel | NO | NO | NO
207 | Melia | Trivento SpA | 76594778-2 | ENEL | 2021-01 | Huechún | 5513 | 328420 | 328420 | El Manzano | 55 |  | 687 |  | REGION_METROPOLITANA | Colina | 333897,6296578 | 19 | 333897.3693 | 6296578.86 | -33.4574 | -70.7873 | 3000 | 23 | 23 | Basados en ERNC | Fotovoltaica | NO | NO | NO
208 | Encina | Trivento SpA | 76594778-2 | ENEL | 2021-01 | Huechún | 5513 | 649572 | 649572 | El Manzano | 55 |  | 687 |  | REGION_METROPOLITANA | Colina | 333897,6296578 | 19 | 333897.3693 | 6296578.86 | -33.4574 | -70.7873 | 6000 | 23 | 23 | Basados en ERNC | Fotovoltaica | NO | NO | NO
209 | Tauretes | CVE Proyecto Ocho SpA | 76766021-9 | ENEL | 2021-01 | Huechún | 5513 | 59029 | 59029 | El Manzano | 55 | 12617 | 687 | 1931 | REGION_METROPOLITANA | Colina | 341906,6343783 | 19 | 341906 | 6343783 | -33.033 | -70.6929 | 2990 | 23 | 23 | Basados en ERNC | Fotovoltaica | NO | NO | NO
210 | Expansión PMGD Til Til | Sebastián Rojas Gutiérrez | 17671452-2 | ENEL | 2021-01 | Polpaico | 5111 | 21816 | 21816 | Punta Peuco | 51 |  | 711 |  | REGION_METROPOLITANA | Tiltil | 333897,6296578 | 19 | 333897.3693 | 6296578.86 | -33.4574 | -70.7873 | 1000 | 23 | 23 | Basados en ERNC | Fotovoltaica | SI | SI | NO
211 | Expansión PMGD Til Til | Luis Villegas Romero | 17677156-9 | ENEL | 2021-01 | Rungue | 5011 | 37462 | 37462 | Rungue | 50 |  | 716 |  | REGION_METROPOLITANA | Tiltil | 333897,6296578 | 19 | 333897.3693 | 6296578.86 | -33.4574 | -70.7873 | 1000 | 23 | 23 | Basados en ERNC | Fotovoltaica | SI | SI | NO
212 | PGD-Arrigoni | Cristián del Sante | 15635952-1 | ENEL | 2021-01 | Caupolicán | 3213 | 45186 | 45186 | Chacabuco | 32 |  | 683 |  | REGION_METROPOLITANA | Quilicura | 333897,6296578 | 19 | 333897.3693 | 6296578.86 | -33.4574 | -70.7873 | 1120 | 12 | 12 | Convencionales | Fuel oil/diesel | NO | SI | NO
213 | Sol de Septiembre | Sol de Septiembre | 76719826-4 | ENEL | 2021-01 | Aguas Claras | 2833 | 49594 | 49594 | Lo Boza | 28 |  | 697 |  | REGION_METROPOLITANA | Lampa | 333897,6296578 | 19 | 333897.3693 | 6296578.86 | -33.4574 | -70.7873 | 9000 | 23 | 23 | Basados en ERNC | Fotovoltaica | NO | NO | NO
214 | Huertos Familiares Solar | Belectric Chile | 76204935-k | ENEL | 2021-01 | Polpaico | 5111 | 8913 | 8913 | Punta Peuco | 51 |  | 711 |  | REGION_METROPOLITANA | Tiltil | 333897,6296578 | 19 | 333897.3693 | 6296578.86 | -33.4574 | -70.7873 | 1500 | 23 | 23 | Basados en ERNC | Fotovoltaica | NO | SI | NO
215 | Los Aromos Solar 2 | Belectric Chile | 76204935-k | ENEL | 2021-01 | Polpaico | 5111 | 8809 | 8809 | Punta Peuco | 51 |  | 711 |  | REGION_METROPOLITANA | Tiltil | 333897,6296578 | 19 | 333897.3693 | 6296578.86 | -33.4574 | -70.7873 | 1500 | 23 | 23 | Basados en ERNC | Fotovoltaica | NO | SI | NO
216 | Central Búho | Verano Capital Holding SpA | 76264224-7 | ENEL | 2021-01 | Peralillo | 1411 | 38661 | 38661 | Quilicura | 14 |  | 713 |  | REGION_METROPOLITANA | Quilicura | 333897,6296578 | 19 | 333897.3693 | 6296578.86 | -33.4574 | -70.7873 | 2680 | 12 | 12 | Convencionales | Fuel oil/diesel | NO | NO | NO
217 | Hidronor Solar | CINTAC | 76721910-5 | ENEL | 2021-01 | Las Lomas | 5811 | 42312 | 42312 | Lo Aguirre | 58 |  | 696 |  | REGION_METROPOLITANA | Pudahuel | 333897,6296578 | 19 | 333897.3693 | 6296578.86 | -33.4574 | -70.7873 | 3000 | 12 | 12 | Basados en ERNC | Fotovoltaica | NO | NO | NO
218 | Ovejería | LENERGIA CHILE spA | 76498907-4 | ENEL | 2021-01 | Ovejería | 5514 | 28756 | 28756 | El Manzano | 55 |  | 687 |  | REGION_METROPOLITANA | Tiltil | 333897,6296578 | 19 | 333897.3693 | 6296578.86 | -33.4574 | -70.7873 | 1490 | 23 | 23 | Basados en ERNC | Fotovoltaica | SI | SI | NO
219 | FV El Indio | Grenergy Renovables Pacific | 76257813-1 | ENEL | 2021-01 | Rungue | 5011 | 29014 | 29014 | Rungue | 50 |  | 716 |  | REGION_METROPOLITANA | Tiltil | 333897,6296578 | 19 | 333897.3693 | 6296578.86 | -33.4574 | -70.7873 | 3000 | 23 | 23 | Basados en ERNC | Fotovoltaica | NO | NO | NO
220 | FV Batuco | Grenergy Renovables Pacific | 76257813-1 | ENEL | 2021-01 | Batuco | 2521 | 230555 | 230555 | Batuco | 25 |  | 678 |  | REGION_METROPOLITANA | Lampa | 333897,6296578 | 19 | 333897.3693 | 6296578.86 | -33.4574 | -70.7873 | 3000 | 23 | 23 | Basados en ERNC | Fotovoltaica | NO | NO | NO
221 | Perseo | Trivento SpA | 76594778-2 | ENEL | 2021-01 | La Posada | 1024 | 570436 | 570436 | Los Dominicos | 10 |  | 703 |  | REGION_METROPOLITANA | Lo Barnechea | 333897,6296578 | 19 | 333897.3693 | 6296578.86 | -33.4574 | -70.7873 | 3000 | 12 | 12 | Basados en ERNC | Fotovoltaica | NO | NO | NO
222 | Nácar | Trivento SpA | 76594778-2 | ENEL | 2021-01 | Rungue | 5011 | 30272 | 30272 | Rungue | 50 |  | 716 |  | REGION_METROPOLITANA | Tiltil | 333897,6296578 | 19 | 333897.3693 | 6296578.86 | -33.4574 | -70.7873 | 3000 | 23 | 23 | Basados en ERNC | Fotovoltaica | NO | NO | NO
223 | Santa Inés | CVE Group | 76204935-k | ENEL | 2021-01 | Polpaico | 5111 | 268603 | 268603 | Punta Peuco | 51 | 3994 | 711 | 1803 | REGION_METROPOLITANA | Tiltil | 326300,6333235 | 19 | 326300 | 6333235 | -33.1257 | -70.8619 | 3000 | 23 | 23 | Basados en ERNC | Fotovoltaica | NO | NO | NO
224 | Santa Inés Solar | Belectric Chile Energía Fotovoltaica Ltda. | 76204935-k | ENEL | 2021-01 | Polpaico | 5111 | 28787 | 28787 | Punta Peuco | 51 |  | 711 |  | REGION_METROPOLITANA | Tiltil | 333897,6296578 | 19 | 333897.3693 | 6296578.86 | -33.4574 | -70.7873 | 3000 | 23 | 23 | Basados en ERNC | Fotovoltaica | NO | NO | NO
225 | Las Industrias 4 | Belectric Chile | 76204935-k | ENEL | 2021-01 | Milagro | 3314 | 595505 | 595505 | Santa Marta | 33 |  | 723 |  | REGION_METROPOLITANA | Maipú | 333897,6296578 | 19 | 333897.3693 | 6296578.86 | -33.4574 | -70.7873 | 9000 | 12 | 12 | Basados en ERNC | Fotovoltaica | NO | NO | NO
226 | Las Industrias 5 | Belectric Chile | 76204935-k | ENEL | 2021-01 | El Toqui | 3325 | 633650 | 633650 | Santa Marta | 33 |  | 723 |  | REGION_METROPOLITANA | Maipú | 333897,6296578 | 19 | 333897.3693 | 6296578.86 | -33.4574 | -70.7873 | 9000 | 12 | 12 | Basados en ERNC | Fotovoltaica | NO | NO | NO
227 | PMGD La Botella | Bezanilla | 79961110-4 | ENEL | 2021-01 | Las Lomas | 5811 | 23503 | 23503 | Lo Aguirre | 58 |  | 696 |  | REGION_METROPOLITANA | Pudahuel | 333897,6296578 | 19 | 333897.3693 | 6296578.86 | -33.4574 | -70.7873 | 2990 | 12 | 12 | Basados en ERNC | Fotovoltaica | NO | NO | NO
228 | As El Manzano Solar | Andes Solar SA | 76271321-7 | ENEL | 2021-01 | Liray | 2524 | 636753 | 636753 | Batuco | 25 |  | 678 |  | REGION_METROPOLITANA | Tiltil | 333897,6296578 | 19 | 333897.3693 | 6296578.86 | -33.4574 | -70.7873 | 3000 | 23 | 23 | Basados en ERNC | Fotovoltaica | NO | NO | NO
229 | As Polpaico Solar | Andes Solar SA | 76271321-7 | ENEL | 2021-01 | Polpaico | 5111 | 28789 | 28789 | Punta Peuco | 51 |  | 711 |  | REGION_METROPOLITANA | Tiltil | 333897,6296578 | 19 | 333897.3693 | 6296578.86 | -33.4574 | -70.7873 | 3000 | 23 | 23 | Basados en ERNC | Fotovoltaica | NO | NO | NO
230 | As Lo Aguirre Solar | Andes Solar SA | 76271321-7 | ENEL | 2021-01 | Las Lomas | 5811 | 242816 | 242816 | Lo Aguirre | 58 |  | 696 |  | REGION_METROPOLITANA | Tiltil | 333897,6296578 | 19 | 333897.3693 | 6296578.86 | -33.4574 | -70.7873 | 3000 | 12 | 12 | Basados en ERNC | Fotovoltaica | NO | NO | NO
231 | Central de Respaldo Chorrillos | Sistema de Potencia spA | 76161213-1 | ENEL | 2021-01 | Chorrillos | 2834 | 719306 | 719306 | Lo Boza | 28 | 3690 | 697 | 596 | REGION_METROPOLITANA | Lampa | 330281,6307965 | 19 | 330281 | 6307965 | -33.3542 | -70.824 | 3000 | 23 | 23 | Convencionales | Fuel oil/diesel | SI | NO | NO
232 | David Felman | LENERGIA CHILE spA | 76498907-4 | ENEL | 2021-01 | Chorrillos | 2834 | 27931 | 27931 | Lo Boza | 28 |  | 697 |  | REGION_METROPOLITANA | Pudahuel | 333897,6296578 | 19 | 333897.3693 | 6296578.86 | -33.4574 | -70.7873 | 2950 | 23 | 23 | Basados en ERNC | Fotovoltaica | SI | NO | NO
233 | Guatavita | Tierra Firme SpA | 76427071-1 | ENEL | 2021-01 | Huechún | 5513 | 26889 | 26889 | El Manzano | 55 |  | 687 |  | REGION_METROPOLITANA | Colina | 333897,6296578 | 19 | 333897.3693 | 6296578.86 | -33.4574 | -70.7873 | 9000 | 23 | 23 | Basados en ERNC | Fotovoltaica | NO | NO | NO
234 | Leonardo Energía Sustentable | EDC CHILE | 7688983-0 | ENEL | 2021-01 | La Fuente | 1022 | 38447 | 38447 | Los Dominicos | 10 |  | 703 |  | REGION_METROPOLITANA | Las Condes | 333897,6296578 | 19 | 333897.3693 | 6296578.86 | -33.4574 | -70.7873 | 1100 | 12 | 12 | Basados en ERNC | Fotovoltaica | NO | SI | NO
235 | Rungue Solar | E Management SpA | 76254296-k | ENEL | 2021-01 | Rungue | 5011 | 507 | 507 | Rungue | 50 |  | 716 |  | REGION_METROPOLITANA | Tiltil | 333897,6296578 | 19 | 333897.3693 | 6296578.86 | -33.4574 | -70.7873 | 9000 | 23 | 23 | Basados en ERNC | Fotovoltaica | NO | NO | NO
236 | Polpaico Solar | E Management SpA | 76254296-k | ENEL | 2021-01 | Polpaico | 5111 | 138029 | 138029 | Punta Peuco | 51 |  | 711 |  | REGION_METROPOLITANA | Tiltil | 333897,6296578 | 19 | 333897.3693 | 6296578.86 | -33.4574 | -70.7873 | 9000 | 23 | 23 | Basados en ERNC | Fotovoltaica | NO | NO | NO
237 | Central Peak | Verano Capital Holding SpA | 76264224-7 | ENEL | 2021-01 | Palmilla | 1423 | 34015 | 34015 | Quilicura | 14 |  | 713 |  | REGION_METROPOLITANA | Quilicura | 333897,6296578 | 19 | 333897.3693 | 6296578.86 | -33.4574 | -70.7873 | 3000 | 12 | 12 | Convencionales | Fuel oil/diesel | NO | NO | NO
238 | Centra Peak II | Verano Capital Holding SpA | 76264224-7 | ENEL | 2021-01 | El Cortijo | 1421 | 40158 | 40158 | Quilicura | 14 |  | 713 |  | REGION_METROPOLITANA | Quilicura | 333897,6296578 | 19 | 333897.3693 | 6296578.86 | -33.4574 | -70.7873 | 3000 | 12 | 12 | Convencionales | Fuel oil/diesel | NO | NO | NO
239 | Central de Respaldo Chorrillos II | Sistema de Potencia spA | 76161213-1 | ENEL | 2021-01 | Chorrillos | 2834 | 719306 | 719306 | Lo Boza | 28 |  | 697 |  | REGION_METROPOLITANA | Lampa | 333897,6296578 | 19 | 333897.3693 | 6296578.86 | -33.4574 | -70.7873 | 3000 | 23 | 23 | Convencionales | Fuel oil/diesel | NO | NO | NO
240 | Rinconada del Verano Solar II | Verano Capital Holding SpA | 76264224-7 | ENEL | 2021-01 | Sinfonía | 2717 | 539764 | 539764 | Pajaritos | 27 |  | 709 |  | REGION_METROPOLITANA | Maipú | 333897,6296578 | 19 | 333897.3693 | 6296578.86 | -33.4574 | -70.7873 | 9000 | 12 | 12 | Basados en ERNC | Fotovoltaica | NO | NO | NO
241 | Rinconada del Verano Solar I | Verano Capital Holding SpA | 76264224-7 | ENEL | 2021-01 | Anunciación | 2731 | 274259 | 274259 | Pajaritos | 27 |  | 709 |  | REGION_METROPOLITANA | Maipú | 333897,6296578 | 19 | 333897.3693 | 6296578.86 | -33.4574 | -70.7873 | 9000 | 23 | 23 | Basados en ERNC | Fotovoltaica | NO | NO | NO
242 | Interior del Verano Solar II | Verano Capital Holding SpA | 76264224-7 | ENEL | 2021-01 | Anunciación | 2731 | 625299 | 625299 | Pajaritos | 27 |  | 709 |  | REGION_METROPOLITANA | Maipú | 333897,6296578 | 19 | 333897.3693 | 6296578.86 | -33.4574 | -70.7873 | 9000 | 23 | 23 | Basados en ERNC | Fotovoltaica | NO | NO | NO
243 | Interior del Verano Solar I | Verano Capital Holding SpA | 76264224-7 | ENEL | 2021-01 | Las Lomas | 5811 | 39048 | 39048 | Lo Aguirre | 58 |  | 696 |  | REGION_METROPOLITANA | Pudahuel | 333897,6296578 | 19 | 333897.3693 | 6296578.86 | -33.4574 | -70.7873 | 9000 | 12 | 12 | Basados en ERNC | Fotovoltaica | NO | NO | NO
244 | Liena | Trivento SpA | 76594778-2 | ENEL | 2021-01 | Anunciación | 2731 | 284594 | 284594 | Pajaritos | 27 |  | 709 |  | REGION_METROPOLITANA | Padre Hurtado | 333897,6296578 | 19 | 333897.3693 | 6296578.86 | -33.4574 | -70.7873 | 3000 | 23 | 23 | Basados en ERNC | Fotovoltaica | NO | NO | NO
245 | Las Industrias 6 | Belectric Chile | 76204935-k | ENEL | 2021-01 | El Toqui | 3325 | 633649 | 633649 | Santa Marta | 33 |  | 723 |  | REGION_METROPOLITANA | Maipú | 333897,6296578 | 19 | 333897.3693 | 6296578.86 | -33.4574 | -70.7873 | 9000 | 12 | 12 | Basados en ERNC | Fotovoltaica | NO | NO | NO
246 | FV Dominga | CVE Energía Renovable Chile SpA | 76532358-4 | ENEL | 2021-01 | Huechún | 5513 | 45835 | 45835 | El Manzano | 55 |  | 687 |  | REGION_METROPOLITANA | Colina | 333897,6296578 | 19 | 333897.3693 | 6296578.86 | -33.4574 | -70.7873 | 6000 | 23 | 23 | Basados en ERNC | Fotovoltaica | NO | NO | NO
247 | Santa Teresa Solar 2 | Belectric Chile | 76204935-k | ENEL | 2021-01 | Huechún | 5513 | 59469 | 59469 | El Manzano | 55 |  | 687 |  | REGION_METROPOLITANA | Colina | 333897,6296578 | 19 | 333897.3693 | 6296578.86 | -33.4574 | -70.7873 | 3000 | 23 | 23 | Basados en ERNC | Fotovoltaica | NO | NO | NO
248 | Santa Teresa Solar 3 | Belectric Chile | 76204935-k | ENEL | 2021-01 | Huechún | 5513 | 59434 | 59434 | El Manzano | 55 |  | 687 |  | REGION_METROPOLITANA | Colina | 333897,6296578 | 19 | 333897.3693 | 6296578.86 | -33.4574 | -70.7873 | 3000 | 23 | 23 | Basados en ERNC | Fotovoltaica | NO | NO | NO
249 | Huenchun Solar 1 | Belectric Chile | 76204935-k | ENEL | 2021-01 | Polpaico | 5111 | 45796 | 45796 | Punta Peuco | 51 |  | 711 |  | REGION_METROPOLITANA | Colina | 333897,6296578 | 19 | 333897.3693 | 6296578.86 | -33.4574 | -70.7873 | 3000 | 23 | 23 | Basados en ERNC | Fotovoltaica | NO | NO | NO
250 | Huenchun Solar 2 | Belectric Chile | 76204935-k | ENEL | 2021-01 | Polpaico | 5111 | 36916 | 36916 | Punta Peuco | 51 |  | 711 |  | REGION_METROPOLITANA | Colina | 333897,6296578 | 19 | 333897.3693 | 6296578.86 | -33.4574 | -70.7873 | 3000 | 23 | 23 | Basados en ERNC | Fotovoltaica | NO | NO | NO
251 | Huenchun Solar 3 | Belectric Chile | 76204935-k | ENEL | 2021-01 | Polpaico | 5111 | 654341 | 654341 | Punta Peuco | 51 |  | 711 |  | REGION_METROPOLITANA | Colina | 333897,6296578 | 19 | 333897.3693 | 6296578.86 | -33.4574 | -70.7873 | 3000 | 23 | 23 | Basados en ERNC | Fotovoltaica | NO | NO | NO
252 | FV Lo Aguirre I | Joaquín Herreros | 1695049-8 | ENEL | 2021-01 | Las Lomas | 5811 | 47558 | 47558 | Lo Aguirre | 58 |  | 696 |  | REGION_METROPOLITANA | Pudahuel | 333897,6296578 | 19 | 333897.3693 | 6296578.86 | -33.4574 | -70.7873 | 9000 | 12 | 12 | Basados en ERNC | Fotovoltaica | NO | NO | NO
253 | Interior del Verano Solar I-A | Verano Capital Holding SpA | 76264224-7 | ENEL | 2021-01 | Las Lomas | 5811 | 34552 | 34552 | Lo Aguirre | 58 |  | 696 |  | REGION_METROPOLITANA | Pudahuel | 333897,6296578 | 19 | 333897.3693 | 6296578.86 | -33.4574 | -70.7873 | 9000 | 12 | 12 | Basados en ERNC | Fotovoltaica | NO | NO | NO
254 | Interior del Verano Solar II-A | Verano Capital Holding SpA | 76264224-7 | ENEL | 2021-01 | Anunciación | 2731 | 625299 | 625299 | Pajaritos | 27 |  | 709 |  | REGION_METROPOLITANA | Maipú | 333897,6296578 | 19 | 333897.3693 | 6296578.86 | -33.4574 | -70.7873 | 9000 | 23 | 23 | Basados en ERNC | Fotovoltaica | NO | NO | NO
255 | Rinconada del Verano Solar I-A | Verano Capital Holding SpA | 76264224-7 | ENEL | 2021-01 | Anunciación | 2731 | 274259 | 274259 | Pajaritos | 27 |  | 709 |  | REGION_METROPOLITANA | Pudahuel | 333897,6296578 | 19 | 333897.3693 | 6296578.86 | -33.4574 | -70.7873 | 9000 | 23 | 23 | Basados en ERNC | Fotovoltaica | NO | NO | NO
256 | Rinconada del Verano Solar II-A | Verano Capital Holding SpA | 76264224-7 | ENEL | 2021-01 | Sinfonía | 2717 | 539764 | 539764 | Pajaritos | 27 |  | 709 |  | REGION_METROPOLITANA | Maipú | 333897,6296578 | 19 | 333897.3693 | 6296578.86 | -33.4574 | -70.7873 | 9000 | 12 | 12 | Basados en ERNC | Fotovoltaica | NO | NO | NO
257 | Interior del Verano Solar I-B | Verano Capital Holding SpA | 76264224-7 | ENEL | 2021-01 | Las Lomas | 5811 | 41514 | 41514 | Lo Aguirre | 58 |  | 696 |  | REGION_METROPOLITANA | Pudahuel | 333897,6296578 | 19 | 333897.3693 | 6296578.86 | -33.4574 | -70.7873 | 9000 | 12 | 12 | Basados en ERNC | Fotovoltaica | NO | NO | NO
258 | Interior del Verano Solar II-B | Verano Capital Holding SpA | 76264224-7 | ENEL | 2021-01 | Anunciación | 2731 | 625299 | 625299 | Pajaritos | 27 |  | 709 |  | REGION_METROPOLITANA | Maipú | 333897,6296578 | 19 | 333897.3693 | 6296578.86 | -33.4574 | -70.7873 | 9000 | 23 | 23 | Basados en ERNC | Fotovoltaica | NO | NO | NO
259 | Rinconada del Verano Solar I-B | Verano Capital Holding SpA | 76264224-7 | ENEL | 2021-01 | Anunciación | 2731 | 274259 | 274259 | Pajaritos | 27 |  | 709 |  | REGION_METROPOLITANA | Pudahuel | 333897,6296578 | 19 | 333897.3693 | 6296578.86 | -33.4574 | -70.7873 | 9000 | 23 | 23 | Basados en ERNC | Fotovoltaica | NO | NO | NO
260 | Rinconada del Verano Solar II-B | Verano Capital Holding SpA | 76264224-7 | ENEL | 2021-01 | Sinfonía | 2717 | 539764 | 539764 | Pajaritos | 27 |  | 709 |  | REGION_METROPOLITANA | Maipú | 333897,6296578 | 19 | 333897.3693 | 6296578.86 | -33.4574 | -70.7873 | 9000 | 12 | 12 | Basados en ERNC | Fotovoltaica | NO | NO | NO
261 | San Martin | Matías Hanel | 15644698-k | ENEL | 2021-01 | Huechún | 5513 | 29468 | 29468 | El Manzano | 55 |  | 687 |  | REGION_METROPOLITANA | Colina | 333897,6296578 | 19 | 333897.3693 | 6296578.86 | -33.4574 | -70.7873 | 9000 | 23 | 23 | Basados en ERNC | Fotovoltaica | NO | NO | NO
262 | Energía Sustentable | Corporacion Scuola Italiana Vittorio Montiglio | 81311300-7 | ENEL | 2021-01 | La Fuente | 1022 | 28868 | 28868 | Los Dominicos | 10 |  | 703 |  | REGION_METROPOLITANA | Las Condes | 333897,6296578 | 19 | 333897.3693 | 6296578.86 | -33.4574 | -70.7873 | 1100 | 12 | 12 | Basados en ERNC | Fotovoltaica | NO | SI | NO
263 | Babati | Trivento SpA | 76594778-2 | ENEL | 2021-01 | Huechún | 5513 | 649436 | 649436 | El Manzano | 55 |  | 687 |  | REGION_METROPOLITANA | Colina | 333897,6296578 | 19 | 333897.3693 | 6296578.86 | -33.4574 | -70.7873 | 3000 | 23 | 23 | Basados en ERNC | Fotovoltaica | NO | NO | NO
264 | Itasca | Trivento SpA | 76594778-2 | ENEL | 2021-01 | Rungue | 5011 | 298458 | 298458 | Rungue | 50 |  | 716 |  | REGION_METROPOLITANA | Tiltil | 333897,6296578 | 19 | 333897.3693 | 6296578.86 | -33.4574 | -70.7873 | 3000 | 23 | 23 | Basados en ERNC | Fotovoltaica | NO | NO | NO
265 | Colina III | Eactiva SpA | 78896260-6 | ENEL | 2021-01 | Huechún | 5513 | 59417 | 59417 | El Manzano | 55 |  | 687 |  | REGION_METROPOLITANA | Colina | 333897,6296578 | 19 | 333897.3693 | 6296578.86 | -33.4574 | -70.7873 | 9000 | 23 | 23 | Basados en ERNC | Fotovoltaica | NO | NO | NO
266 | Montenegro I | Belectric Chile | 76204935-k | ENEL | 2021-01 | Rungue | 5011 | 1178 | 1178 | Rungue | 50 |  | 716 |  | REGION_METROPOLITANA | Tiltil | 333897,6296578 | 19 | 333897.3693 | 6296578.86 | -33.4574 | -70.7873 | 3000 | 23 | 23 | Basados en ERNC | Fotovoltaica | NO | NO | NO
267 | Montenegro II | Belectric Chile | 76204935-k | ENEL | 2021-01 | Rungue | 5011 | 1138 | 1138 | Rungue | 50 |  | 716 |  | REGION_METROPOLITANA | Tiltil | 333897,6296578 | 19 | 333897.3693 | 6296578.86 | -33.4574 | -70.7873 | 3000 | 23 | 23 | Basados en ERNC | Fotovoltaica | NO | NO | NO
268 | Montenegro III | Belectric Chile | 76204935-k | ENEL | 2021-01 | Rungue | 5011 | 1191 | 1191 | Rungue | 50 |  | 716 |  | REGION_METROPOLITANA | Tiltil | 333897,6296578 | 19 | 333897.3693 | 6296578.86 | -33.4574 | -70.7873 | 3000 | 23 | 23 | Basados en ERNC | Fotovoltaica | NO | NO | NO
269 | Frondella | Trivento SpA | 76594778-2 | ENEL | 2021-01 | Portezuelo | 2511 | 585175 | 585175 | Batuco | 25 |  | 678 |  | REGION_METROPOLITANA | Lampa | 333897,6296578 | 19 | 333897.3693 | 6296578.86 | -33.4574 | -70.7873 | 3000 | 23 | 23 | Basados en ERNC | Fotovoltaica | NO | NO | NO
270 | AGNI DIESEL | Verano Capital Holding SpA | 76264224-7 | ENEL | 2021-01 | Cordillera | 2822 | 3052677 | 3052677 | Lo Boza | 28 | 13336 | 697 | 548 | REGION_METROPOLITANA | Quilicura | 336177,6305310 | 19 | 336177 | 6305310 | -33.379 | -70.7612 | 3000 | 12 | 12 | Convencionales | Fuel oil/diesel | NO | NO | NO
271 | Txalupanaj II | Allibera Solar Ltda | 76503958-4 | ENEL | 2021-01 | Anunciación | 2731 | 48048 | 48048 | Pajaritos | 27 |  | 709 |  | REGION_METROPOLITANA | Maipú | 333897,6296578 | 19 | 333897.3693 | 6296578.86 | -33.4574 | -70.7873 | 6000 | 23 | 23 | Basados en ERNC | Fotovoltaica | NO | NO | NO
272 | Txalupanaj III | Allibera Solar Ltda | 76503958-4 | ENEL | 2021-01 | Anunciación | 2731 | 44829 | 44829 | Pajaritos | 27 |  | 709 |  | REGION_METROPOLITANA | Maipú | 333897,6296578 | 19 | 333897.3693 | 6296578.86 | -33.4574 | -70.7873 | 9000 | 23 | 23 | Basados en ERNC | Fotovoltaica | NO | NO | NO
273 | Txalupanaj X | Allibera Solar Ltda | 76503958-4 | ENEL | 2021-01 | Anunciación | 2731 | 21204 | 21204 | Pajaritos | 27 |  | 709 |  | REGION_METROPOLITANA | Maipú | 333897,6296578 | 19 | 333897.3693 | 6296578.86 | -33.4574 | -70.7873 | 3000 | 23 | 23 | Basados en ERNC | Fotovoltaica | NO | NO | NO
274 | Clemente Solar | CVE Energía Renovable Chile SpA | 76532358-4 | ENEL | 2021-01 | Polpaico | 5111 | 268600 | 268600 | Punta Peuco | 51 | 3994 | 711 | 2061 | REGION_METROPOLITANA | Tiltil | 326381,6333254 | 19 | 326381 | 6333254 | -33.1255 | -70.8611 | 6000 | 23 | 23 | Basados en ERNC | Fotovoltaica | NO | NO | NO
275 | El Guaguin Solar | Belectric Chile | 76204935-k | ENEL | 2021-01 | Polpaico | 5111 | 318755 | 318755 | Punta Peuco | 51 |  | 711 |  | REGION_METROPOLITANA | Tiltil | 333897,6296578 | 19 | 333897.3693 | 6296578.86 | -33.4574 | -70.7873 | 3000 | 23 | 23 | Basados en ERNC | Fotovoltaica | NO | NO | NO
276 | Catente Solar | Belectric Chile | 76204935-k | ENEL | 2021-01 | Polpaico | 5111 | 28483 | 28483 | Punta Peuco | 51 |  | 711 |  | REGION_METROPOLITANA | Tiltil | 333897,6296578 | 19 | 333897.3693 | 6296578.86 | -33.4574 | -70.7873 | 3000 | 23 | 23 | Basados en ERNC | Fotovoltaica | NO | NO | NO
277 | Arminia Solar | Belectric Chile | 76204935-k | ENEL | 2021-01 | Polpaico | 5111 | 28474 | 28474 | Punta Peuco | 51 |  | 711 |  | REGION_METROPOLITANA | Tiltil | 333897,6296578 | 19 | 333897.3693 | 6296578.86 | -33.4574 | -70.7873 | 3000 | 23 | 23 | Basados en ERNC | Fotovoltaica | NO | NO | NO
278 | La Fuente Solar | Eurocapital Inversiones SpA | 76507845-8 | ENEL | 2021-01 | Polpaico | 5111 | 38045 | 38045 | Punta Peuco | 51 |  | 711 |  | REGION_METROPOLITANA | Tiltil | 333897,6296578 | 19 | 333897.3693 | 6296578.86 | -33.4574 | -70.7873 | 3000 | 23 | 23 | Basados en ERNC | Fotovoltaica | NO | NO | NO
279 | Los Tauretes Solar | Eurocapital Inversiones SpA | 76507845-8 | ENEL | 2021-01 | Huechún | 5513 | 49599 | 49599 | El Manzano | 55 |  | 687 |  | REGION_METROPOLITANA | Colina | 333897,6296578 | 19 | 333897.3693 | 6296578.86 | -33.4574 | -70.7873 | 6000 | 23 | 23 | Basados en ERNC | Fotovoltaica | NO | NO | NO
280 | Natalia Solar | Bayo de Verano SpA | 77088009-2 | ENEL | 2021-01 | Polpaico | 5111 | 607127 | 607127 | Punta Peuco | 51 |  | 711 |  | REGION_METROPOLITANA | Tiltil | 333897,6296578 | 19 | 333897.3693 | 6296578.86 | -33.4574 | -70.7873 | 3000 | 23 | 23 | Basados en ERNC | Fotovoltaica | NO | NO | NO
281 | Minihidro El Sauce | Rafael Sánchez Muñoz | 999999-9 | ENEL | 2021-01 | Huechún | 5513 | 26551 | 26551 | El Manzano | 55 |  | 687 |  | REGION_METROPOLITANA | Colina | 333897,6296578 | 19 | 333897.3693 | 6296578.86 | -33.4574 | -70.7873 | 247 | 23 | 23 | Basados en ERNC | Hidro | NO | SI | NO
282 | Parque Condor Chacabuco | Andes Solar SA | 76271321-7 | ENEL | 2021-01 | Huechún | 5513 | 59427 | 59427 | El Manzano | 55 |  | 687 |  | REGION_METROPOLITANA | Colina | 333897,6296578 | 19 | 333897.3693 | 6296578.86 | -33.4574 | -70.7873 | 3000 | 23 | 23 | Basados en ERNC | Fotovoltaica | NO | NO | NO
283 | Santiago Bueras | SOWITEC Operation Chile Limitada | 76204567-2 | ENEL | 2021-01 | Anunciación | 2731 | 3018709 | 3018709 | Pajaritos | 27 |  | 709 |  | REGION_METROPOLITANA | Maipú | 333897,6296578 | 19 | 333897.3693 | 6296578.86 | -33.4574 | -70.7873 | 9000 | 23 | 23 | Basados en ERNC | Fotovoltaica | NO | NO | NO
284 | Maipú Solar | Belectric Chile | 76204935-k | ENEL | 2021-01 | El Toqui | 3325 | 23971 | 23971 | Santa Marta | 33 |  | 723 |  | REGION_METROPOLITANA | Maipú | 333897,6296578 | 19 | 333897.3693 | 6296578.86 | -33.4574 | -70.7873 | 1500 | 12 | 12 | Basados en ERNC | Fotovoltaica | NO | SI | NO
285 | PMGD Lanera Ecom | Ecom Energía Chile SpA | 76478567-3 | ENEL | 2021-01 | Macul | 1831 | 44772 | 44772 | Santa Elena | 18 |  | 722 |  | REGION_METROPOLITANA | Quilicura | 333897,6296578 | 19 | 333897.3693 | 6296578.86 | -33.4574 | -70.7873 | 140 | 12 | 12 | Basados en ERNC | Fotovoltaica | NO | SI | NO
286 | Santa Teresa | LENERGIA CHILE spA | 76498907-4 | ENEL | 2021-01 | Polpaico | 5111 | 35446 | 35446 | Punta Peuco | 51 |  | 711 |  | REGION_METROPOLITANA | Tiltil | 333897,6296578 | 19 | 333897.3693 | 6296578.86 | -33.4574 | -70.7873 | 8990 | 23 | 23 | Basados en ERNC | Fotovoltaica | NO | NO | NO
287 | PMGD Alifrut Ecom | Ecom Energía Chile SpA | 76478567-3 | ENEL | 2021-01 | Las Brisas | 2831 | 2739449 | 2739449 | Lo Boza | 28 |  | 697 |  | REGION_METROPOLITANA | Quilicura | 333897,6296578 | 19 | 333897.3693 | 6296578.86 | -33.4574 | -70.7873 | 140 | 12 | 12 | Basados en ERNC | Fotovoltaica | NO | SI | NO
288 | Lo Vargas 1 | Rafael Fernández Mebus | 16285471-2 | ENEL | 2021-01 | Batuco | 2521 | 39893 | 39893 | Batuco | 25 |  | 678 |  | REGION_METROPOLITANA | Lampa | 333897,6296578 | 19 | 333897.3693 | 6296578.86 | -33.4574 | -70.7873 | 6000 | 23 | 23 | Basados en ERNC | Fotovoltaica | NO | NO | NO
289 | Central de Respaldo PMGD Sta. Olivia | Sistema de Potencia spA | 76161213-1 | ENEL | 2021-01 | Lonquen | 1132 | 68945 | 68945 | Maipú | 11 |  | 705 |  | REGION_METROPOLITANA | San Bernardo | 333897,6296578 | 19 | 333897.3693 | 6296578.86 | -33.4574 | -70.7873 | 3000 | 12 | 12 | Basados en ERNC | Fotovoltaica | NO | NO | NO
290 | Lampa Solar 2 | Lampa Solar 2 | 76342722-6 | ENEL | 2021-01 | Portezuelo | 2511 | 36762 | 36762 | Batuco | 25 |  | 678 |  | REGION_METROPOLITANA | Lampa | 333897,6296578 | 19 | 333897.3693 | 6296578.86 | -33.4574 | -70.7873 | 2990 | 23 | 23 | Basados en ERNC | Fotovoltaica | NO | NO | NO
291 | Polpaico 1 | Dario Di Leonardo | 24650382-6 | ENEL | 2021-01 | Huechún | 5513 | 2713595 | 2713595 | El Manzano | 55 |  | 687 |  | REGION_METROPOLITANA | Tiltil | 333897,6296578 | 19 | 333897.3693 | 6296578.86 | -33.4574 | -70.7873 | 9000 | 23 | 23 | Basados en ERNC | Fotovoltaica | SI | NO | NO
292 | Batuco 1 | Dario Di Leonardo | 24650382-6 | ENEL | 2021-01 | Batuco | 2521 | 2716301 | 2716301 | Batuco | 25 |  | 678 |  | REGION_METROPOLITANA | Colina | 333897,6296578 | 19 | 333897.3693 | 6296578.86 | -33.4574 | -70.7873 | 9000 | 23 | 23 | Basados en ERNC | Fotovoltaica | SI | NO | NO
293 | El Manzano 1 | Dario Di Leonardo | 24650382-6 | ENEL | 2021-01 | Liray | 2524 | 2729161 | 2729161 | Batuco | 25 |  | 678 |  | REGION_METROPOLITANA | Tiltil | 333897,6296578 | 19 | 333897.3693 | 6296578.86 | -33.4574 | -70.7873 | 9000 | 23 | 23 | Basados en ERNC | Fotovoltaica | SI | NO | NO
294 | LAMPA A - 9 MW | Dario Di Leonardo | 24650382-6 | ENEL | 2021-01 | Los Boldos | 3234 | 36133 | 36133 | Chacabuco | 32 |  | 683 |  | REGION_METROPOLITANA | Lampa | 333897,6296578 | 19 | 333897.3693 | 6296578.86 | -33.4574 | -70.7873 | 9000 | 23 | 23 | Basados en ERNC | Fotovoltaica | SI | NO | NO
295 | Caleu 1 | Dario Di Leonardo | 24650382-6 | ENEL | 2021-01 | Caleu | 5411 | 2712492 | 2712492 | Caleu | 54 |  | 681 |  | REGION_METROPOLITANA | Tiltil | 333897,6296578 | 19 | 333897.3693 | 6296578.86 | -33.4574 | -70.7873 | 9000 | 12 | 12 | Basados en ERNC | Fotovoltaica | SI | NO | NO
296 | Rungue 1 | Dario Di Leonardo | 24650382-6 | ENEL | 2021-01 | Rungue | 5011 | 2712581 | 2712581 | Rungue | 50 |  | 716 |  | REGION_METROPOLITANA | Tiltil | 333897,6296578 | 19 | 333897.3693 | 6296578.86 | -33.4574 | -70.7873 | 9000 | 23 | 23 | Basados en ERNC | Fotovoltaica | SI | NO | NO
297 | Las Tortolas 1 | Dario Di Leonardo | 24650382-6 | ENEL | 2021-01 | Huechún | 5513 | 2714037 | 2714037 | El Manzano | 55 |  | 687 |  | REGION_METROPOLITANA | Colina | 333897,6296578 | 19 | 333897.3693 | 6296578.86 | -33.4574 | -70.7873 | 9000 | 23 | 23 | Basados en ERNC | Fotovoltaica | SI | NO | NO
298 | Liray Solar | Verano Capital Holding SpA | 76264224-7 | ENEL | 2021-01 | Liray | 2524 | 583490 | 583490 | Batuco | 25 |  | 678 |  | REGION_METROPOLITANA | Lampa | 333897,6296578 | 19 | 333897.3693 | 6296578.86 | -33.4574 | -70.7873 | 9000 | 23 | 23 | Basados en ERNC | Fotovoltaica | NO | NO | NO
299 | Batuco Solar | Verano Capital Holding SpA | 76264224-7 | ENEL | 2021-01 | Batuco | 2521 | 583108 | 583108 | Batuco | 25 |  | 678 |  | REGION_METROPOLITANA | Lampa | 333897,6296578 | 19 | 333897.3693 | 6296578.86 | -33.4574 | -70.7873 | 9000 | 23 | 23 | Basados en ERNC | Fotovoltaica | NO | NO | NO
300 | Portezuelo Solar | Verano Capital Holding SpA | 76264224-7 | ENEL | 2021-01 | Portezuelo | 2511 | 644992 | 644992 | Batuco | 25 |  | 678 |  | REGION_METROPOLITANA | Lampa | 333897,6296578 | 19 | 333897.3693 | 6296578.86 | -33.4574 | -70.7873 | 9000 | 23 | 23 | Basados en ERNC | Fotovoltaica | NO | NO | NO
301 | La independencia 2 | La independencia Solar Spa | 77337343-4 | ENEL | 2021-01 | Polpaico | 5111 | 2713988 | 2713988 | Punta Peuco | 51 | 3994 | 711 | 2124 | REGION_METROPOLITANA | Tiltil | 323704,6330353 | 19 | 323704 | 6330353 | -33.1513 | -70.8903 | 3000 | 23 | 23 | Basados en ERNC | Fotovoltaica | NO | NO | NO
302 | La independencia 1 | Serviagro | 76128702-8 | ENEL | 2021-01 | Polpaico | 5111 | 2713951 | 2713951 | Punta Peuco | 51 |  | 711 |  | REGION_METROPOLITANA | Tiltil | 333897,6296578 | 19 | 333897.3693 | 6296578.86 | -33.4574 | -70.7873 | 3000 | 23 | 23 | Basados en ERNC | Fotovoltaica | NO | NO | NO
303 | Central Quilapilún 3 MW | Energya Diésel SpA | 76693326-2 | ENEL | 2021-01 | Polpaico | 5111 | 28785 | 28785 | Punta Peuco | 51 |  | 711 |  | REGION_METROPOLITANA | Tiltil | 333897,6296578 | 19 | 333897.3693 | 6296578.86 | -33.4574 | -70.7873 | 3000 | 23 | 23 | Convencionales | Fuel oil/diesel | SI | NO | NO
304 | Turbina en sist. De agua potable | Balderrama y Diaz Servicios Energéticos LTDA | 76181492-3 | ENEL | 2021-01 | Ossandon | 2913 | 47919 | 47919 | Andes | 29 |  | 676 |  | REGION_METROPOLITANA | La Reina | 333897,6296578 | 19 | 333897.3693 | 6296578.86 | -33.4574 | -70.7873 | 200 | 12 | 12 | Basados en ERNC | Hidro | NO | SI | NO
305 | Turbina en sist. De agua potable | Balderrama y Diaz Servicios Energéticos LTDA | 76181492-3 | ENEL | 2021-01 | Ossandon | 2913 | 46836 | 46836 | Andes | 29 |  | 676 |  | REGION_METROPOLITANA | La Reina | 333897,6296578 | 19 | 333897.3693 | 6296578.86 | -33.4574 | -70.7873 | 200 | 12 | 12 | Basados en ERNC | Hidro | NO | SI | NO
306 | Planta Solar Los Talhuenes | Claudio Arturo Lois Andrighetti | 7168529-2 | ENEL | 2021-01 | Rungue | 5011 | 25835 | 25835 | Rungue | 50 |  | 716 |  | REGION_METROPOLITANA | Tiltil | 333897,6296578 | 19 | 333897.3693 | 6296578.86 | -33.4574 | -70.7873 | 3000 | 23 | 23 | Basados en ERNC | Fotovoltaica | SI | NO | NO
307 | Arandano | Trivento SpA | 76594778-2 | ENEL | 2021-01 | Batuco | 2521 | 570375 | 570375 | Batuco | 25 |  | 678 |  | REGION_METROPOLITANA | Lampa | 333897,6296578 | 19 | 333897.3693 | 6296578.86 | -33.4574 | -70.7873 | 9000 | 23 | 23 | Basados en ERNC | Fotovoltaica | NO | NO | NO
308 | Clamacari I | Trivento SpA | 76594778-2 | ENEL | 2021-01 | Batuco | 2521 | 592397 | 592397 | Batuco | 25 |  | 678 |  | REGION_METROPOLITANA | Lampa | 333897,6296578 | 19 | 333897.3693 | 6296578.86 | -33.4574 | -70.7873 | 9000 | 23 | 23 | Basados en ERNC | Fotovoltaica | NO | NO | NO
309 | Batuco | SunPower Energía SpA | 76582635-7 | ENEL | 2021-01 | Batuco | 2521 | 2715861 | 2715861 | Batuco | 25 |  | 678 |  | REGION_METROPOLITANA | Lampa | 333897,6296578 | 19 | 333897.3693 | 6296578.86 | -33.4574 | -70.7873 | 3000 | 23 | 23 | Basados en ERNC | Fotovoltaica | NO | NO | NO
310 | Condor Solar III | Andes Solar SA | 76271321-7 | ENEL | 2021-01 | Huechún | 5513 | 45878 | 45878 | El Manzano | 55 |  | 687 |  | REGION_METROPOLITANA | Colina | 333897,6296578 | 19 | 333897.3693 | 6296578.86 | -33.4574 | -70.7873 | 3000 | 23 | 23 | Basados en ERNC | Fotovoltaica | NO | NO | NO
311 | El Tranque Solar | Belectric Chile | 76204935-k | ENEL | 2021-01 | Polpaico | 5111 | 268600 | 268600 | Punta Peuco | 51 |  | 711 |  | REGION_METROPOLITANA | Tiltil | 333897,6296578 | 19 | 333897.3693 | 6296578.86 | -33.4574 | -70.7873 | 9000 | 23 | 23 | Basados en ERNC | Fotovoltaica | NO | NO | NO
312 | Estero Chacabuco Solar | Belectric Chile | 76204935-k | ENEL | 2021-01 | Polpaico | 5111 | 268599 | 268599 | Punta Peuco | 51 |  | 711 |  | REGION_METROPOLITANA | Tiltil | 333897,6296578 | 19 | 333897.3693 | 6296578.86 | -33.4574 | -70.7873 | 9000 | 23 | 23 | Basados en ERNC | Fotovoltaica | NO | NO | NO
313 | El Solar Polpaico | Belectric Chile | 76204935-k | ENEL | 2021-01 | Polpaico | 5111 | 268597 | 268597 | Punta Peuco | 51 |  | 711 |  | REGION_METROPOLITANA | Tiltil | 333897,6296578 | 19 | 333897.3693 | 6296578.86 | -33.4574 | -70.7873 | 6000 | 23 | 23 | Basados en ERNC | Fotovoltaica | NO | NO | NO
314 | Bellavista Solar | Belectric Chile | 76204935-k | ENEL | 2021-01 | Polpaico | 5111 | 268591 | 268591 | Punta Peuco | 51 |  | 711 |  | REGION_METROPOLITANA | Tiltil | 333897,6296578 | 19 | 333897.3693 | 6296578.86 | -33.4574 | -70.7873 | 6000 | 23 | 23 | Basados en ERNC | Fotovoltaica | NO | NO | NO
315 | Luz Celeste | Belectric Chile | 76204935-k | ENEL | 2021-01 | Polpaico | 5111 | 268593 | 268593 | Punta Peuco | 51 |  | 711 |  | REGION_METROPOLITANA | Tiltil | 333897,6296578 | 19 | 333897.3693 | 6296578.86 | -33.4574 | -70.7873 | 3000 | 23 | 23 | Basados en ERNC | Fotovoltaica | NO | NO | NO
316 | Huertos Familiares | SunPower Energía SpA | 76582635-7 | ENEL | 2021-01 | Ovejería | 5514 | 5896997 | 5896997 | El Manzano | 55 |  | 687 |  | REGION_METROPOLITANA | Tiltil | 333305,6330735 | 19 | 333305 | 6330735 | -33.1493 | -70.7873 | 3000 | 23 | 23 | Basados en ERNC | Fotovoltaica | NO | NO | NO
317 | Tiltil | SunPower Energía SpA | 76582635-7 | ENEL | 2021-01 | Rungue | 5011 | 2713458 | 2713458 | Rungue | 50 |  | 716 |  | REGION_METROPOLITANA | Tiltil | 319692,6334756 | 19 | 319692 | 6334756 | -33.1109 | -70.9324 | 3000 | 23 | 23 | Basados en ERNC | Fotovoltaica | NO | NO | NO
318 | Parque Condor Chicauma | Andes Solar SA | 76271321-7 | ENEL | 2021-01 | Batuco | 2521 | 570375 | 570375 | Batuco | 25 |  | 678 |  | REGION_METROPOLITANA | Lampa | 321295,6323565 | 19 | 321295 | 6323565 | -33.2121 | -70.9175 | 3000 | 23 | 23 | Basados en ERNC | Fotovoltaica | NO | NO | NO
319 | PMGD FV Polpaico | Solar Uno SpA | 76522348-2 | ENEL | 2021-01 | Polpaico | 5111 | 2468 | 2468 | Punta Peuco | 51 |  | 711 |  | REGION_METROPOLITANA | Tiltil | 321804,6330472 | 19 | 321804 | 6330472 | -33.1499 | -70.9107 | 3000 | 23 | 23 | Basados en ERNC | Fotovoltaica | NO | NO | NO
320 | FV Batuco | Grenergy Renovables Pacific | 76257813-1 | ENEL | 2021-01 | Batuco | 2521 | 557273 | 557273 | Batuco | 25 |  | 678 |  | REGION_METROPOLITANA | Lampa | 328447,6325366 | 19 | 328447 | 6325366 | -33.197 | -70.8404 | 9000 | 23 | 23 | Basados en ERNC | Fotovoltaica | NO | NO | NO
321 | FV Polpaico | Grenergy Renovables Pacific | 76257813-1 | ENEL | 2021-01 | Polpaico | 5111 | 310253 | 310253 | Punta Peuco | 51 |  | 711 |  | REGION_METROPOLITANA | Tiltil | 326495,6325846 | 19 | 326495 | 6325846 | -33.1923 | -70.8613 | 9000 | 23 | 23 | Basados en ERNC | Fotovoltaica | NO | NO | NO
322 | FV Liray | Grenergy Renovables Pacific | 76257813-1 | ENEL | 2021-01 | Liray | 2524 | 2728425 | 2728425 | Batuco | 25 |  | 678 |  | REGION_METROPOLITANA | Lampa | 330309,6325545 | 19 | 330309 | 6325545 | -33.1957 | -70.8204 | 9000 | 23 | 23 | Basados en ERNC | Fotovoltaica | NO | NO | NO
323 | Central Quila 1 | INVERFAM S.A. | 78331110-0 | ENEL | 2021-01 | Huechún | 5513 | 671335 | 671335 | El Manzano | 55 |  | 687 |  | REGION_METROPOLITANA | Colina | 340260,6337041 | 19 | 340260 | 6337041 | -33.0935 | -70.7117 | 3000 | 23 | 23 | Basados en ERNC | Fotovoltaica | NO | NO | NO
324 | Rungue Llanos | Gestion Solar | 99545260-k | ENEL | 2021-01 | Rungue | 5011 | 2712808 | 2712808 | Rungue | 50 |  | 716 |  | REGION_METROPOLITANA | Tiltil | 324607,6342038 | 19 | 324607 | 6342038 | -33.0461 | -70.8784 | 9000 | 23 | 23 | Basados en ERNC | Fotovoltaica | NO | NO | NO
325 | Rungue Casas | Gestion Solar | 99545260-k | ENEL | 2021-01 | Rungue | 5011 | 2724240 | 2724240 | Rungue | 50 |  | 716 |  | REGION_METROPOLITANA | Tiltil | 323361,6347404 | 19 | 323361 | 6347404 | -32.9975 | -70.8907 | 9000 | 23 | 23 | Basados en ERNC | Fotovoltaica | NO | NO | NO
326 | Estación del Verano Solar I | Verano Capital Holding SpA | 76264224-7 | ENEL | 2021-01 | Portezuelo | 2511 | 644491 | 644491 | Batuco | 25 |  | 678 |  | REGION_METROPOLITANA | Lampa | 333588,6316611 | 19 | 333588 | 6316611 | -33.2767 | -70.7869 | 9000 | 23 | 23 | Basados en ERNC | Fotovoltaica | NO | NO | NO
327 | Ortega del Verano Solar I | Verano Capital Holding SpA | 76264224-7 | ENEL | 2021-01 | Portezuelo | 2511 | 644992 | 644992 | Batuco | 25 |  | 678 |  | REGION_METROPOLITANA | Lampa | 333984,6316299 | 19 | 333984 | 6316299 | -33.2796 | -70.7827 | 9000 | 23 | 23 | Basados en ERNC | Fotovoltaica | NO | NO | NO
328 | El Solar Maipú | Belectric Chile Energía Fotovoltaica Ltda. | 76204935-k | ENEL | 2021-01 | Anunciación | 2731 | 274265 | 274265 | Pajaritos | 27 |  | 709 |  | REGION_METROPOLITANA | Maipú | 329037,6290064 | 19 | 329037 | 6290064 | -33.5153 | -70.8408 | 9000 | 23 | 23 | Basados en ERNC | Fotovoltaica | NO | NO | NO
329 | Soltiago | Belectric Chile Energía Fotovoltaica Ltda. | 76204935-k | ENEL | 2021-01 | Anunciación | 2731 | 274272 | 274272 | Pajaritos | 27 |  | 709 |  | REGION_METROPOLITANA | Maipú | 328483,6291596 | 19 | 328483 | 6291596 | -33.5014 | -70.8464 | 9000 | 23 | 23 | Basados en ERNC | Fotovoltaica | NO | NO | NO
330 | Metropolitana Solar | Belectric Chile Energía Fotovoltaica Ltda. | 76204935-k | ENEL | 2021-01 | Anunciación | 2731 | 274264 | 274264 | Pajaritos | 27 |  | 709 |  | REGION_METROPOLITANA | Maipú | 329083,6292080 | 19 | 329083 | 6292080 | -33.4972 | -70.8399 | 9000 | 23 | 23 | Basados en ERNC | Fotovoltaica | NO | NO | NO
331 | BAT A - 9 MW | Dario Di Leonardo | 24650382-6 | ENEL | 2021-01 | Portezuelo | 2511 | 2717788 | 2717788 | Batuco | 25 |  | 678 |  | REGION_METROPOLITANA | Lampa | 334307,6315636 | 19 | 334307 | 6315636 | -33.2856 | -70.7794 | 9000 | 23 | 23 | Basados en ERNC | Fotovoltaica | SI | NO | NO
332 | BAT B - 9MW | Dario Di Leonardo | 24650382-6 | ENEL | 2021-01 | Portezuelo | 2511 | 2717788 | 2717788 | Batuco | 25 |  | 678 |  | REGION_METROPOLITANA | Lampa | 334307,6315636 | 19 | 334307 | 6315636 | -33.2856 | -70.7794 | 9000 | 23 | 23 | Basados en ERNC | Fotovoltaica | SI | NO | NO
333 | BAT C - 9 MW | Dario Di Leonardo | 24650382-6 | ENEL | 2021-01 | Portezuelo | 2511 | 2717788 | 2717788 | Batuco | 25 |  | 678 |  | REGION_METROPOLITANA | Lampa | 334307,6315636 | 19 | 334307 | 6315636 | -33.2856 | -70.7794 | 9000 | 23 | 23 | Basados en ERNC | Fotovoltaica | SI | NO | NO
334 | BAT D - 9MW | Dario Di Leonardo | 24650382-6 | ENEL | 2021-01 | Batuco | 2521 | 2990784 | 2990784 | Batuco | 25 |  | 678 |  | REGION_METROPOLITANA | Lampa | 330380,6320384 | 19 | 330380 | 6320384 | -33.2422 | -70.8206 | 9000 | 23 | 23 | Basados en ERNC | Fotovoltaica | SI | NO | NO
335 | BAT E - 9 MW | Dario Di Leonardo | 24650382-6 | ENEL | 2021-01 | Batuco | 2521 | 2990784 | 2990784 | Batuco | 25 |  | 678 |  | REGION_METROPOLITANA | Lampa | 330380,6320384 | 19 | 330380 | 6320384 | -33.2422 | -70.8206 | 9000 | 23 | 23 | Basados en ERNC | Fotovoltaica | SI | NO | NO
336 | BAT F - 9 MW | Dario Di Leonardo | 24650382-6 | ENEL | 2021-01 | Batuco | 2521 | 2990784 | 2990784 | Batuco | 25 |  | 678 |  | REGION_METROPOLITANA | Lampa | 330380,6320384 | 19 | 330380 | 6320384 | -33.2422 | -70.8206 | 9000 | 23 | 23 | Basados en ERNC | Fotovoltaica | SI | NO | NO
337 | BAT G - 9 MW | Dario Di Leonardo | 24650382-6 | ENEL | 2021-01 | Liray | 2524 | 2714265 | 2714265 | Batuco | 25 |  | 678 |  | REGION_METROPOLITANA | Lampa | 332778,6326198 | 19 | 332778 | 6326198 | -33.1902 | -70.7938 | 9000 | 23 | 23 | Basados en ERNC | Fotovoltaica | SI | NO | NO
338 | BAT H - 9 MW | Dario Di Leonardo | 24650382-6 | ENEL | 2021-01 | Liray | 2524 | 2714265 | 2714265 | Batuco | 25 |  | 678 |  | REGION_METROPOLITANA | Lampa | 332778,6326198 | 19 | 332778 | 6326198 | -33.1902 | -70.7938 | 9000 | 23 | 23 | Basados en ERNC | Fotovoltaica | SI | NO | NO
339 | BAT I - 9 MW | Dario Di Leonardo | 24650382-6 | ENEL | 2021-01 | Liray | 2524 | 2714265 | 2714265 | Batuco | 25 |  | 678 |  | REGION_METROPOLITANA | Lampa | 332778,6326198 | 19 | 332778 | 6326198 | -33.1902 | -70.7938 | 9000 | 23 | 23 | Basados en ERNC | Fotovoltaica | SI | NO | NO
340 | PMGD LA SIEMBRA | AES GENER S.A. | 94272000-9 | ENEL | 2021-01 | La Montana | 2513 | 707425 | 707425 | Batuco | 25 | 3325 | 678 | 1846 | REGION_METROPOLITANA | Lampa | 337445,6314321 | 19 | 337445 | 6314321 | -33.298 | -70.7459 | 1000 | 23 | 23 | Basados en ERNC | Fotovoltaica | NO | SI | NO
341 | El Litre Solar II | Diana Solar SpA | 76528806-1 | ENEL | 2021-01 | Ovejería | 5514 | 5766497 | 5766497 | El Manzano | 55 | 12619 | 687 | 1747 | REGION_METROPOLITANA | Tiltil | 334138,6332974 | 19 | 334138 | 6332974 | -33.1293 | -70.778 | 9000 | 23 | 23 | Basados en ERNC | Fotovoltaica | NO | NO | NO
342 | Furman Solar | Verano Capital Holding SpA | 76264224-7 | ENEL | 2021-01 | Anunciación | 2731 | 22252 | 22252 | Pajaritos | 27 |  | 709 |  | REGION_METROPOLITANA | Maipú | 329419,6288219 | 19 | 329419 | 6288219 | -33.532 | -70.837 | 9000 | 23 | 23 | Basados en ERNC | Fotovoltaica | NO | NO | NO
343 | Trebal Solar | Verano Capital Holding SpA | 76264224-7 | ENEL | 2021-01 | Chena | 3335 | 706839 | 706839 | Santa Marta | 33 | 4342 | 723 | 1749 | REGION_METROPOLITANA | Maipú | 328986,6290033 | 19 | 328986 | 6290033 | -33.5156 | -70.8413 | 3000 | 23 | 23 | Basados en ERNC | Fotovoltaica | NO | NO | NO
344 | PÉRSIMO | Trivento SpA | 76594778-2 | ENEL | 2021-01 | Batuco | 2521 | 570375 | 570375 | Batuco | 25 |  | 678 |  | REGION_METROPOLITANA | Lampa | 321295,6323565 | 19 | 321295 | 6323565 | -33.2121 | -70.9175 | 9000 | 23 | 23 | Basados en ERNC | Fotovoltaica | NO | NO | NO
345 | AGUSTINA | Trivento SpA | 76594778-2 | ENEL | 2021-01 | Batuco | 2521 | 592397 | 592397 | Batuco | 25 |  | 678 |  | REGION_METROPOLITANA | Lampa | 323725,6319187 | 19 | 323725 | 6319187 | -33.2519 | -70.8923 | 9000 | 23 | 23 | Basados en ERNC | Fotovoltaica | NO | NO | NO
346 | Parcela del Sol | Belectric Chile Energía Fotovoltaica Ltda. | 76204935-k | ENEL | 2021-01 | Chorrillos | 2834 | 587910 | 587910 | Lo Boza | 28 |  | 697 |  | REGION_METROPOLITANA | Pudahuel | 330568,6304613 | 19 | 330568 | 6304613 | -33.3844 | -70.8216 | 9000 | 23 | 23 | Basados en ERNC | Fotovoltaica | NO | NO | NO
347 | Estero La Cruces Solar | Belectric Chile Energía Fotovoltaica Ltda. | 76204935-k | ENEL | 2021-01 | Chorrillos | 2834 | 587902 | 587902 | Lo Boza | 28 |  | 697 |  | REGION_METROPOLITANA | Pudahuel | 330726,6304627 | 19 | 330726 | 6304627 | -33.3843 | -70.8199 | 9000 | 23 | 23 | Basados en ERNC | Fotovoltaica | NO | NO | NO
348 | Aerosol | Belectric Chile Energía Fotovoltaica Ltda. | 76204935-k | ENEL | 2021-01 | Chorrillos | 2834 | 587912 | 587912 | Lo Boza | 28 |  | 697 |  | REGION_METROPOLITANA | Pudahuel | 330699,6304625 | 19 | 330699 | 6304625 | -33.3843 | -70.8201 | 9000 | 23 | 23 | Basados en ERNC | Fotovoltaica | NO | NO | NO
349 | Pudahuel 1 | Sunergy Chile SpA | 76365405-2 | ENEL | 2021-01 | Enea | 5722 | 317928 | 317928 | San Pablo | 57 |  | 721 |  | REGION_METROPOLITANA | Pudahuel | 333968,6300623 | 19 | 333968 | 6300623 | -33.4209 | -70.7858 | 3000 | 23 | 23 | Basados en ERNC | Fotovoltaica | NO | NO | NO
350 | Lampa 1 | Sunergy Chile SpA | 76365405-2 | ENEL | 2021-01 | Liray | 2524 | 583330 | 583330 | Batuco | 25 |  | 678 |  | REGION_METROPOLITANA | Lampa | 331005,6321434 | 19 | 331005 | 6321434 | -33.2328 | -70.8137 | 9000 | 23 | 23 | Basados en ERNC | Fotovoltaica | NO | NO | NO
351 | Parque Fotovoltaico Chicauma I | Inversiones Sarco S.A. | 7685176-0 | ENEL | 2021-01 | Batuco | 2521 | 2714315 | 2714315 | Batuco | 25 |  | 678 |  | REGION_METROPOLITANA | Lampa | 323056,6325528 | 19 | 323056 | 6325528 | -33.1947 | -70.8982 | 3000 | 23 | 23 | Basados en ERNC | Fotovoltaica | NO | NO | NO
352 | Chicauma Solar A | Verano Capital Holding SpA | 76264224-7 | ENEL | 2021-01 | Batuco | 2521 | 3021041 | 3021041 | Batuco | 25 |  | 678 |  | REGION_METROPOLITANA | Lampa | 320653,6320650 | 19 | 320653 | 6320650 | -33.2382 | -70.9249 | 9000 | 23 | 23 | Basados en ERNC | Fotovoltaica | NO | NO | NO
353 | Chicauma Solar B | Verano Capital Holding SpA | 76264224-7 | ENEL | 2021-01 | Batuco | 2521 | 3021045 | 3021045 | Batuco | 25 |  | 678 |  | REGION_METROPOLITANA | Lampa | 320626,6320691 | 19 | 320626 | 6320691 | -33.2379 | -70.9252 | 9000 | 23 | 23 | Basados en ERNC | Fotovoltaica | NO | NO | NO
354 | Chicauma Solar C | Puntiagudo Energy SpA | 76618666-1 | ENEL | 2021-01 | Liray | 2524 | 3033031 | 3033031 | Batuco | 25 | 3327 | 678 | 2103 | REGION_METROPOLITANA | Lampa | 320603,6320597 | 19 | 320603 | 6320597 | -33.2387 | -70.9255 | 9000 | 23 | 23 | Basados en ERNC | Fotovoltaica | NO | NO | NO
355 | Fuster Solar A | Verano Capital Holding SpA | 76264224-7 | ENEL | 2021-01 | Portezuelo | 2511 | 2716237 | 2716237 | Batuco | 25 |  | 678 |  | REGION_METROPOLITANA | Lampa | 322372,6319037 | 19 | 322372 | 6319037 | -33.2531 | -70.9068 | 9000 | 23 | 23 | Basados en ERNC | Fotovoltaica | NO | NO | NO
356 | Fuster Solar B | Lascar Energy SPA | 76618669-6 | ENEL | 2021-01 | Portezuelo | 2511 | 2843806 | 2843806 | Batuco | 25 | 3323 | 678 | 2104 | REGION_METROPOLITANA | Lampa | 322416,6319106 | 19 | 322416 | 6319106 | -33.2524 | -70.9063 | 9000 | 23 | 23 | Basados en ERNC | Fotovoltaica | NO | NO | NO
357 | Fuster Solar C | Verano Capital Holding SpA | 76264224-7 | ENEL | 2021-01 | Portezuelo | 2511 | 2843801 | 2843801 | Batuco | 25 |  | 678 |  | REGION_METROPOLITANA | Lampa | 322390,6319154 | 19 | 322390 | 6319154 | -33.252 | -70.9066 | 9000 | 23 | 23 | Basados en ERNC | Fotovoltaica | NO | NO | NO
358 | Parque Solar Rungue | Soventix | 76362937-6 | ENEL | 2021-01 | Rungue | 5011 | 2956877 | 2956877 | Rungue | 50 |  | 716 |  | REGION_METROPOLITANA | Tiltil | 323281,6346621 | 19 | 323281 | 6346621 | -33.0045 | -70.8917 | 3000 | 23 | 23 | Basados en ERNC | Fotovoltaica | NO | NO | NO
359 | Planta Solar Rinconada 3 MW | IMELSA S.A. | 7678612-8 | ENEL | 2021-01 | Anunciación | 2731 | 653578 | 653578 | Pajaritos | 27 |  | 709 |  | REGION_METROPOLITANA | Maipú | 327948,6291348 | 19 | 327948 | 6291348 | -33.5036 | -70.8523 | 3000 | 23 | 23 | Basados en ERNC | Fotovoltaica | NO | NO | NO
360 | PMGD Rio Blanco | Generadora Rio Blanco SpA | 76780612-4 | ENEL | 2021-01 | Villa México | 2213 | 292123 | 292123 | Lo Valledor | 22 |  | 700 |  | REGION_METROPOLITANA | Cerrillos | 341001,6292713 | 19 | 341001 | 6292713 | -33.4933 | -70.7115 | 3000 | 12 | 12 | Convencionales | Fuel oil/diesel | NO | NO | NO
361 | PMGD Rio Verde | Generadora Rio Blanco SpA | 76780612-4 | ENEL | 2021-01 | Alberto Llona | 1113 | 626490 | 626490 | Maipú | 11 |  | 705 |  | REGION_METROPOLITANA | Cerrillos | 340950,6292501 | 19 | 340950 | 6292501 | -33.4952 | -70.7121 | 3000 | 12 | 12 | Convencionales | Fuel oil/diesel | NO | NO | NO
362 | Murray | Trivento SpA | 76594778-2 | ENEL | 2021-01 | Chorrillos | 2834 | 573458 | 573458 | Lo Boza | 28 |  | 697 |  | REGION_METROPOLITANA | Pudahuel | 328773,6304608 | 19 | 328773 | 6304608 | -33.3842 | -70.8408 | 3000 | 23 | 23 | Basados en ERNC | Fotovoltaica | NO | NO | NO
363 | FC Cuyen | Grenergy Renovables Pacific | 76257813-1 | ENEL | 2021-01 | Polpaico | 5111 | 2726696 | 2726696 | Punta Peuco | 51 |  | 711 |  | REGION_METROPOLITANA | Tiltil | 327893,6333008 | 19 | 327893 | 6333008 | -33.128 | -70.8449 | 9000 | 23 | 23 | Basados en ERNC | Fotovoltaica | NO | NO | NO
364 | Sol de Lampa | Belectric Chile Energía Fotovoltaica Ltda. | 76204935-k | ENEL | 2021-01 | Portezuelo | 2511 | 250867 | 250867 | Batuco | 25 |  | 678 |  | REGION_METROPOLITANA | Lampa | 330152,6314439 | 19 | 330152 | 6314439 | -33.2958 | -70.8242 | 9000 | 23 | 23 | Basados en ERNC | Fotovoltaica | NO | NO | NO
365 | Camino del Sol | Belectric Chile Energía Fotovoltaica Ltda. | 76204935-k | ENEL | 2021-01 | Portezuelo | 2511 | 632373 | 632373 | Batuco | 25 |  | 678 |  | REGION_METROPOLITANA | Lampa | 331073,6316435 | 19 | 331073 | 6316435 | -33.2779 | -70.8139 | 9000 | 23 | 23 | Basados en ERNC | Fotovoltaica | NO | NO | NO
366 | Lampa Solar | Belectric Chile Energía Fotovoltaica Ltda. | 76204935-k | ENEL | 2021-01 | Portezuelo | 2511 | 633325 | 633325 | Batuco | 25 |  | 678 |  | REGION_METROPOLITANA | Lampa | 333480,6313402 | 19 | 333480 | 6313402 | -33.3056 | -70.7886 | 9000 | 23 | 23 | Basados en ERNC | Fotovoltaica | NO | NO | NO
367 | David Felman INS | Lenergia | 76498907-4 | ENEL | 2021-01 | Las Lomas | 5811 | 311076 | 311076 | Lo Aguirre | 58 |  | 696 |  | REGION_METROPOLITANA | Pudahuel | 327701,6302521 | 19 | 327701 | 6302521 | -33.4028 | -70.8528 | 1500 | 12 | 12 | Basados en ERNC | Fotovoltaica | SI | SI | NO
368 | Lampa INS | Lenergia | 76498907-4 | ENEL | 2021-01 | Liray | 2524 | 584836 | 584836 | Batuco | 25 |  | 678 |  | REGION_METROPOLITANA | Lampa | 336236,6321166 | 19 | 336236 | 6321166 | -33.2361 | -70.7576 | 1500 | 23 | 23 | Basados en ERNC | Fotovoltaica | SI | SI | NO
369 | Noviciado INS | Lenergia | 76498907-4 | ENEL | 2021-01 | Las Lomas | 5811 | 242766 | 242766 | Lo Aguirre | 58 |  | 696 |  | REGION_METROPOLITANA | Pudahuel | 328568,6301216 | 19 | 328568 | 6301216 | -33.4147 | -70.8437 | 1500 | 12 | 12 | Basados en ERNC | Fotovoltaica | SI | SI | NO
370 | Las Parcelas 7,5 MW | Lenergia | 76498907-4 | ENEL | 2021-01 | Chorrillos | 2834 | 314542 | 314542 | Lo Boza | 28 |  | 697 |  | REGION_METROPOLITANA | Lampa | 329216,6308081 | 19 | 329216 | 6308081 | -33.3529 | -70.8354 | 7500 | 23 | 23 | Basados en ERNC | Fotovoltaica | SI | NO | NO
371 | Echevers 9 MW | Lenergia | 76498907-4 | ENEL | 2021-01 | Aguas Claras | 2833 | 595454 | 595454 | Lo Boza | 28 |  | 697 |  | REGION_METROPOLITANA | Quilicura | 333935,6307007 | 19 | 333935 | 6307007 | -33.3634 | -70.7849 | 9000 | 23 | 23 | Basados en ERNC | Fotovoltaica | SI | NO | NO
372 | Chicureo 3 MW | Lenergia | 76498907-4 | ENEL | 2021-01 | Chamisero | 3511 | 635757 | 635757 | Chicureo | 35 |  | 1741 |  | REGION_METROPOLITANA | Colina | 346076,6314580 | 19 | 346076 | 6314580 | -33.2969 | -70.6532 | 9000 | 23 | 23 | Basados en ERNC | Fotovoltaica | SI | NO | NO
373 | Batuco INS | Lenergia | 76498907-4 | ENEL | 2021-01 | Liray | 2524 | 562072 | 562072 | Batuco | 25 |  | 678 |  | REGION_METROPOLITANA | Lampa | 335682,6320133 | 19 | 335682 | 6320133 | -33.2453 | -70.7638 | 1500 | 23 | 23 | Basados en ERNC | Fotovoltaica | SI | SI | NO
374 | Chicureo 9 MW | Lenergia | 76498907-4 | ENEL | 2021-01 | Chamisero | 3511 | 629429 | 629429 | Chicureo | 35 |  | 1741 |  | REGION_METROPOLITANA | Colina | 345994,6314498 | 19 | 345994 | 6314498 | -33.2976 | -70.6541 | 1500 | 23 | 23 | Basados en ERNC | Fotovoltaica | SI | SI | NO
375 | Ovejería INS A | Lenergia | 76498907-4 | ENEL | 2021-01 | Ovejería | 5514 | 303400 | 303400 | El Manzano | 55 |  | 687 |  | REGION_METROPOLITANA | Tiltil | 336548,6337548 | 19 | 336548 | 6337548 | -33.0884 | -70.7514 | 1490 | 23 | 23 | Basados en ERNC | Fotovoltaica | SI | SI | NO
376 | Libertadores INS | Lenergia | 76498907-4 | ENEL | 2021-01 | Huechún | 5513 | 45974 | 45974 | El Manzano | 55 |  | 687 |  | REGION_METROPOLITANA | Colina | 342098,6336798 | 19 | 342098 | 6336798 | -33.096 | -70.692 | 1500 | 23 | 23 | Basados en ERNC | Fotovoltaica | SI | SI | NO
377 | Lampa Solar | Fenergy Group SpA | 76555508-6 | ENEL | 2021-01 | Aguas Claras | 2833 | 658544 | 658544 | Lo Boza | 28 |  | 697 |  | REGION_METROPOLITANA | Lampa | 325523,6312912 | 19 | 325523 | 6312912 | -33.3088 | -70.8742 | 9000 | 23 | 23 | Basados en ERNC | Fotovoltaica | SI | NO | NO
378 | Rungue Solar | Fenergy Group SpA | 76555508-6 | ENEL | 2021-01 | Rungue | 5011 | 308545 | 308545 | Rungue | 50 |  | 716 |  | REGION_METROPOLITANA | Tiltil | 324861,6341761 | 19 | 324861 | 6341761 | -33.0486 | -70.8757 | 9000 | 23 | 23 | Basados en ERNC | Fotovoltaica | SI | NO | NO
379 | Chuicama Solar | Fenergy Group SpA | 76555508-6 | ENEL | 2021-01 | Batuco | 2521 | 266903 | 266903 | Batuco | 25 |  | 678 |  | REGION_METROPOLITANA | Lampa | 320670,6321316 | 19 | 320670 | 6321316 | -33.2322 | -70.9246 | 9000 | 23 | 23 | Basados en ERNC | Fotovoltaica | SI | NO | NO
380 | Santiago 2 FV | Solarcentury | 76409628-2 | ENEL | 2021-01 | Huechún | 5513 | 676233 | 676233 | El Manzano | 55 |  | 687 |  | REGION_METROPOLITANA | Colina | 344757,6337244 | 19 | 344757 | 6337244 | -33.0924 | -70.6635 | 9000 | 23 | 23 | Basados en ERNC | Fotovoltaica | SI | NO | NO
381 | Santiago 1 FV | Solarcentury | 76409628-2 | ENEL | 2021-01 | Las Lomas | 5811 | 588068 | 588068 | Lo Aguirre | 58 |  | 696 |  | REGION_METROPOLITANA | Pudahuel | 327207,6297828 | 19 | 327207 | 6297828 | -33.445 | -70.859 | 9000 | 12 | 12 | Basados en ERNC | Fotovoltaica | SI | NO | NO
382 | Santiago 3 FV | Solarcentury | 76409628-2 | ENEL | 2021-01 | Huechún | 5513 | 54407 | 54407 | El Manzano | 55 |  | 687 |  | REGION_METROPOLITANA | Colina | 342003,6346047 | 19 | 342003 | 6346047 | -33.0126 | -70.6915 | 9000 | 23 | 23 | Basados en ERNC | Fotovoltaica | SI | NO | NO
383 | Guanaco | Trivento SpA | 76594778-2 | ENEL | 2021-01 | Chorrillos | 2834 | 288117 | 288117 | Lo Boza | 28 |  | 697 |  | REGION_METROPOLITANA | Pudahuel | 331242,6304621 | 19 | 331242 | 6304621 | -33.3845 | -70.8143 | 3000 | 23 | 23 | Basados en ERNC | Fotovoltaica | NO | NO | NO
384 | Alpaca | Trivento SpA | 76594778-2 | ENEL | 2021-01 | Pincoya | 2322 | 256808 | 256808 | Recoleta | 23 |  | 714 |  | REGION_METROPOLITANA | Huechuraba | 345657,6306801 | 19 | 345657 | 6306801 | -33.367 | -70.659 | 6000 | 12 | 12 | Basados en ERNC | Fotovoltaica | NO | NO | NO
385 | Lampa Solar | Belectric Chile Energía Fotovoltaica Ltda. | 76204935-k | ENEL | 2021-01 | Portezuelo | 2511 | 633325 | 633325 | Batuco | 25 |  | 678 |  | REGION_METROPOLITANA | Lampa | 333480,6313402 | 19 | 333480 | 6313402 | -33.3056 | -70.7886 | 9000 | 23 | 23 | Basados en ERNC | Fotovoltaica | NO | NO | NO
386 | Camino del Sol | Belectric Chile Energía Fotovoltaica Ltda. | 76204935-k | ENEL | 2021-01 | Portezuelo | 2511 | 632373 | 632373 | Batuco | 25 |  | 678 |  | REGION_METROPOLITANA | Lampa | 331073,6316435 | 19 | 331073 | 6316435 | -33.2779 | -70.8139 | 9000 | 23 | 23 | Basados en ERNC | Fotovoltaica | NO | NO | NO
387 | Sol de Lampa | Belectric Chile Energía Fotovoltaica Ltda. | 76204935-k | ENEL | 2021-01 | Portezuelo | 2511 | 250867 | 250867 | Batuco | 25 |  | 678 |  | REGION_METROPOLITANA | Lampa | 330152,6314439 | 19 | 330152 | 6314439 | -33.2958 | -70.8242 | 9000 | 23 | 23 | Basados en ERNC | Fotovoltaica | NO | NO | NO
388 | Santa Teresa | Espinos S.A. | 76925800-0 | ENEL | 2021-01 | Chorrillos | 2834 | 279042 | 279042 | Lo Boza | 28 |  | 697 |  | REGION_METROPOLITANA | Lampa | 329603,6304443 | 19 | 329603 | 6304443 | -33.3858 | -70.832 | 3000 | 23 | 23 | Basados en ERNC | Fotovoltaica | SI | NO | NO
389 | Sol de Eva | Belectric Chile Energía Fotovoltaica Ltda. | 76204935-k | ENEL | 2021-01 | Chorrillos | 2834 | 587910 | 587910 | Lo Boza | 28 |  | 697 |  | REGION_METROPOLITANA | Pudahuel | 330568,6304613 | 19 | 330568 | 6304613 | -33.3844 | -70.8216 | 9000 | 23 | 23 | Basados en ERNC | Fotovoltaica | NO | NO | NO
390 | Sol de Adán | Belectric Chile Energía Fotovoltaica Ltda. | 76204935-k | ENEL | 2021-01 | Aguas Claras | 2833 | 595460 | 595460 | Lo Boza | 28 |  | 697 |  | REGION_METROPOLITANA | Pudahuel | 333986,6306962 | 19 | 333986 | 6306962 | -33.3638 | -70.7844 | 9000 | 23 | 23 | Basados en ERNC | Fotovoltaica | NO | NO | NO
391 | Lo Aguirre Solar | Fenergy Group SpA | 76555508-6 | ENEL | 2021-01 | Centro Nuclear | 711 | 246925 | 246925 | Lo Prado | 7 |  | 699 |  | REGION_METROPOLITANA | Pudahuel | 322522,6296574 | 19 | 322522 | 6296574 | -33.4556 | -70.9096 | 9000 | 12 | 12 | Basados en ERNC | Fotovoltaica | SI | NO | NO
392 | Lo Aguirre Solar 2 | Fenergy Group SpA | 76555508-6 | ENEL | 2021-01 | Las Lomas | 5811 | 246940 | 246940 | Lo Aguirre | 58 |  | 696 |  | REGION_METROPOLITANA | Pudahuel | 322499,6296780 | 19 | 322499 | 6296780 | -33.4537 | -70.9098 | 9000 | 12 | 12 | Basados en ERNC | Fotovoltaica | SI | NO | NO
393 | Tenca Solar | Belectric Chile Energía Fotovoltaica Ltda. | 76204935-k | ENEL | 2021-01 | Aguas Claras | 2833 | 595451 | 595451 | Lo Boza | 28 |  | 697 |  | REGION_METROPOLITANA | Pudahuel | 333880,6307053 | 19 | 333880 | 6307053 | -33.3629 | -70.7855 | 9000 | 23 | 23 | Basados en ERNC | Fotovoltaica | NO | NO | NO
394 | Chirihue | Belectric Chile Energía Fotovoltaica Ltda. | 76204935-k | ENEL | 2021-01 | Aguas Claras | 2833 | 679104 | 679104 | Lo Boza | 28 |  | 697 |  | REGION_METROPOLITANA | Pudahuel | 333035,6307868 | 19 | 333035 | 6307868 | -33.3555 | -70.7944 | 9000 | 23 | 23 | Basados en ERNC | Fotovoltaica | NO | NO | NO
395 | Luz de Claudia | Belectric Chile Energía Fotovoltaica Ltda. | 76204935-k | ENEL | 2021-01 | Batuco | 2521 | 558865 | 558865 | Batuco | 25 |  | 678 |  | REGION_METROPOLITANA | Lampa | 329770,6317818 | 19 | 329770 | 6317818 | -33.2652 | -70.8276 | 9000 | 23 | 23 | Basados en ERNC | Fotovoltaica | NO | NO | NO
396 | Sol de Daniela | Belectric Chile Energía Fotovoltaica Ltda. | 76204935-k | ENEL | 2021-01 | Batuco | 2521 | 567305 | 567305 | Batuco | 25 |  | 678 |  | REGION_METROPOLITANA | Lampa | 330876,6318169 | 19 | 330876 | 6318169 | -33.2623 | -70.8157 | 9000 | 23 | 23 | Basados en ERNC | Fotovoltaica | NO | NO | NO
397 | PV UTFSM Vitacura | MGM Innova Capital Chile | 76686377-9 | ENEL | 2021-01 | Recabarren | 1535 | 576858 | 576858 | Alonso de Córdova | 15 | 0 | 674 | 0 | REGION_METROPOLITANA | Vitacura | 353295,6305605 | 19 | 353295 | 6305605 | -33.3788 | -70.5771 | 125 | 12 | 12 | Basados en ERNC | Fotovoltaica | SI | SI | NO
398 | PV UTFSM San Joaquin | MGM Innova Capital Chile | 76686377-9 | ENEL | 2021-01 | Sumar Algodón | 1911 | 20780 | 20780 | San Joaquín | 19 |  | 719 |  | REGION_METROPOLITANA | San Joaquín | 349757,6293130 | 19 | 349757 | 6293130 | -33.4908 | -70.6173 | 95 | 12 | 12 | Basados en ERNC | Fotovoltaica | SI | SI | NO
399 | Central Hidroeléctrica Arrayan 2 | Hidroeléctrica Arrayán | 76411212-1 | ENEL | 2021-01 | La Posada | 1024 | 689255 | 689255 | Los Dominicos | 10 |  | 703 |  | REGION_METROPOLITANA | Lo Barnechea | 367965,6306947 | 19 | 367965 | 6306947 | -33.3686 | -70.4193 | 1000 | 12 | 12 | Basados en ERNC | Hidro | NO | SI | NO
400 | Mosqueta | Trivento SpA | 76594778-2 | ENEL | 2021-01 | Batuco | 2521 | 570320 | 570320 | Batuco | 25 |  | 678 |  | REGION_METROPOLITANA | Lampa | 321395,6323809 | 19 | 321395 | 6323809 | -33.2099 | -70.9163 | 9000 | 23 | 23 | Basados en ERNC | Fotovoltaica | NO | NO | NO
401 | Florencia | Trivento SpA | 76594778-2 | ENEL | 2021-01 | Batuco | 2521 | 570385 | 570385 | Batuco | 25 |  | 678 |  | REGION_METROPOLITANA | Lampa | 323199,6319387 | 19 | 323199 | 6319387 | -33.25 | -70.8979 | 9000 | 23 | 23 | Basados en ERNC | Fotovoltaica | NO | NO | NO
402 | Parque San Francisco | PV Power Chile SpA | 76411169-9 | ENEL | 2021-01 | Las Lomas | 5811 | 23575 | 23575 | Lo Aguirre | 58 |  | 696 |  | REGION_METROPOLITANA | Pudahuel | 322680,6297297 | 19 | 322680 | 6297297 | -33.4491 | -70.9078 | 6000 | 12 | 12 | Basados en ERNC | Fotovoltaica | NO | NO | NO
403 | Parque La Rinconada | PV Power Chile SpA | 76411169-9 | ENEL | 2021-01 | Anunciación | 2731 | 24571 | 24571 | Pajaritos | 27 |  | 709 |  | REGION_METROPOLITANA | Maipú | 326763,6291089 | 19 | 326763 | 6291089 | -33.5057 | -70.8651 | 6000 | 23 | 23 | Basados en ERNC | Fotovoltaica | NO | NO | NO
404 | La Independencia 5 | SerAGRO | 76128702-8 | ENEL | 2021-01 | Polpaico | 5111 | 123988 | 123988 | Punta Peuco | 51 |  | 711 |  | REGION_METROPOLITANA | Tiltil | 324005,6330517 | 19 | 324005 | 6330517 | -33.1498 | -70.8871 | 500 | 23 | 23 | Basados en ERNC | Fotovoltaica | NO | SI | NO
405 | PMGD FV El Pozón Dos | Solar Uno SpA | 76522348-2 | ENEL | 2021-01 | Sendero | 2724 | 21592 | 21592 | Pajaritos | 27 |  | 709 |  | REGION_METROPOLITANA | Maipú | 334270,6295935 | 19 | 334270 | 6295935 | -33.4632 | -70.7834 | 3000 | 12 | 12 | Basados en ERNC | Fotovoltaica | NO | NO | NO
406 | PMGD FV El Pozón Tres | Solar Uno SpA | 76522348-2 | ENEL | 2021-01 | Sendero | 2724 | 27180 | 27180 | Pajaritos | 27 |  | 709 |  | REGION_METROPOLITANA | Maipú | 334270,6295935 | 19 | 334270 | 6295935 | -33.4632 | -70.7834 | 6000 | 12 | 12 | Basados en ERNC | Fotovoltaica | NO | NO | NO
407 | PMGD FV El Pozón 9MW | Solar Uno SpA | 76522348-2 | ENEL | 2021-01 | Sendero | 2724 | 31381 | 31381 | Pajaritos | 27 |  | 709 |  | REGION_METROPOLITANA | Maipú | 334270,6295935 | 19 | 334270 | 6295935 | -33.4632 | -70.7834 | 9000 | 12 | 12 | Basados en ERNC | Fotovoltaica | NO | NO | NO
408 | PMGD FV Las Vertientes Tres | Solar Uno SpA | 76522348-2 | ENEL | 2021-01 | Puerto Santiago | 5713 | 49691 | 49691 | San Pablo | 57 |  | 721 |  | REGION_METROPOLITANA | Maipú | 334043,6295764 | 19 | 334043 | 6295764 | -33.4647 | -70.7858 | 3000 | 23 | 23 | Basados en ERNC | Fotovoltaica | NO | NO | NO
409 | PMGD FV Las Vertientes Tres 6MW | Solar Uno SpA | 76522348-2 | ENEL | 2021-01 | Puerto Santiago | 5713 | 33660 | 33660 | San Pablo | 57 |  | 721 |  | REGION_METROPOLITANA | Maipú | 334043,6295764 | 19 | 334043 | 6295764 | -33.4647 | -70.7858 | 6000 | 23 | 23 | Basados en ERNC | Fotovoltaica | NO | NO | NO
410 | PMGD FV Las Vertientes 9MW | Solar Uno SpA | 76522348-2 | ENEL | 2021-01 | Puerto Santiago | 5713 | 47128 | 47128 | San Pablo | 57 |  | 721 |  | REGION_METROPOLITANA | Maipú | 334043,6295764 | 19 | 334043 | 6295764 | -33.4647 | -70.7858 | 9000 | 23 | 23 | Basados en ERNC | Fotovoltaica | NO | NO | NO
411 | PMGD FV La Farfana Tres 6MW | Solar Uno SpA | 76522348-2 | ENEL | 2021-01 | San Pedro | 5714 | 26114 | 26114 | San Pablo | 57 |  | 721 |  | REGION_METROPOLITANA | Maipú | 333872,6295644 | 19 | 333872 | 6295644 | -33.4658 | -70.7877 | 6000 | 23 | 23 | Basados en ERNC | Fotovoltaica | NO | NO | NO
412 | PMGD FV La Farfana 9MW | Solar Uno SpA | 76522348-2 | ENEL | 2021-01 | San Pedro | 5714 | 46253 | 46253 | San Pablo | 57 |  | 721 |  | REGION_METROPOLITANA | Maipú | 333872,6295644 | 19 | 333872 | 6295644 | -33.4658 | -70.7877 | 9000 | 23 | 23 | Basados en ERNC | Fotovoltaica | NO | NO | NO
413 | Escondido | Lenergia | 76498907-4 | ENEL | 2021-01 | Chamisero | 3511 | 646355 | 646355 | Chicureo | 35 |  | 1741 |  | REGION_METROPOLITANA | Colina | 348456,6313437 | 19 | 348456 | 6313437 | -33.3075 | -70.6278 | 9000 | 23 | 23 | Basados en ERNC | Fotovoltaica | NO | NO | NO
414 | Escondido II | Lenergia | 76498907-4 | ENEL | 2021-01 | Chamisero | 3511 | 645989 | 645989 | Chicureo | 35 |  | 1741 |  | REGION_METROPOLITANA | Colina | 347209,6312866 | 19 | 347209 | 6312866 | -33.3125 | -70.6413 | 8990 | 23 | 23 | Basados en ERNC | Fotovoltaica | SI | NO | NO
415 | La Isla | Lenergia | 76498907-4 | ENEL | 2021-01 | Batuco | 2521 | 583123 | 583123 | Batuco | 25 |  | 678 |  | REGION_METROPOLITANA | Lampa | 330184,6320322 | 19 | 330184 | 6320322 | -33.2427 | -70.8227 | 9000 | 23 | 23 | Basados en ERNC | Fotovoltaica | SI | NO | NO
416 | Loma Chicureo | Lenergia | 76498907-4 | ENEL | 2021-01 | Chamisero | 3511 | 626919 | 626919 | Chicureo | 35 |  | 1741 |  | REGION_METROPOLITANA | Colina | 348624,6312120 | 19 | 348624 | 6312120 | -33.3194 | -70.6263 | 9000 | 23 | 23 | Basados en ERNC | Fotovoltaica | SI | NO | NO
417 | La Independencia 3 | SerAGRO | 76128702-8 | ENEL | 2021-01 | Polpaico | 5111 | 1703 | 1703 | Punta Peuco | 51 |  | 711 |  | REGION_METROPOLITANA | Tiltil | 323762,6330295 | 19 | 323762 | 6330295 | -33.1518 | -70.8897 | 500 | 23 | 23 | Basados en ERNC | Fotovoltaica | SI | SI | NO
418 | La Independencia 4 | SerAGRO | 76128702-8 | ENEL | 2021-01 | Polpaico | 5111 | 2067 | 2067 | Punta Peuco | 51 |  | 711 |  | REGION_METROPOLITANA | Tiltil | 323121,6330455 | 19 | 323121 | 6330455 | -33.1502 | -70.8965 | 500 | 23 | 23 | Basados en ERNC | Fotovoltaica | NO | SI | NO
419 | Lampa Solar 2 | Fenergy Group SpA | 76555508-6 | ENEL | 2021-01 | Aguas Claras | 2833 | 589469 | 589469 | Lo Boza | 28 |  | 697 |  | REGION_METROPOLITANA | Lampa | 324516,6310902 | 19 | 324516 | 6310902 | -33.3267 | -70.8854 | 3000 | 23 | 23 | Basados en ERNC | Fotovoltaica | SI | NO | NO
420 | Lampa Solar 3 | Fenergy Group SpA | 76555508-6 | ENEL | 2021-01 | Chorrillos | 2834 | 587303 | 587303 | Lo Boza | 28 |  | 697 |  | REGION_METROPOLITANA | Lampa | 326689,6305580 | 19 | 326689 | 6305580 | -33.3751 | -70.8631 | 3000 | 23 | 23 | Basados en ERNC | Fotovoltaica | SI | NO | NO
421 | Perlita | Belectric Chile Energía Fotovoltaica Ltda. | 76204935-k | ENEL | 2021-01 | Portezuelo | 2511 | 250900 | 250900 | Batuco | 25 |  | 678 |  | REGION_METROPOLITANA | Lampa | 329614,6316425 | 19 | 329614 | 6316425 | -33.2778 | -70.8296 | 9000 | 23 | 23 | Basados en ERNC | Fotovoltaica | NO | NO | NO
422 | Colin Solar | Belectric Chile Energía Fotovoltaica Ltda. | 76204935-k | ENEL | 2021-01 | Portezuelo | 2511 | 583234 | 583234 | Batuco | 25 |  | 678 |  | REGION_METROPOLITANA | Lampa | 332841,6316465 | 19 | 332841 | 6316465 | -33.2779 | -70.7949 | 9000 | 23 | 23 | Basados en ERNC | Fotovoltaica | NO | NO | NO
423 | Cacique Solar | Belectric Chile Energía Fotovoltaica Ltda. | 76204935-k | ENEL | 2021-01 | Portezuelo | 2511 | 560997 | 560997 | Batuco | 25 |  | 678 |  | REGION_METROPOLITANA | Lampa | 333056,6316469 | 19 | 333056 | 6316469 | -33.2779 | -70.7926 | 9000 | 23 | 23 | Basados en ERNC | Fotovoltaica | NO | NO | NO
424 | Pitío | Tikuna Energía | 76392283-9 | ENEL | 2021-01 | Polpaico | 5111 | 15926 | 15926 | Punta Peuco | 51 |  | 711 |  | REGION_METROPOLITANA | Tiltil | 328137,6333207 | 19 | 328137 | 6333207 | -33.1262 | -70.8423 | 3000 | 23 | 23 | Basados en ERNC | Fotovoltaica | NO | NO | NO
425 | Llantén | Trivento SpA | 76594778-2 | ENEL | 2021-01 | Chorrillos | 2834 | 573458 | 573458 | Lo Boza | 28 |  | 697 |  | REGION_METROPOLITANA | Pudahuel | 328773,6304608 | 19 | 328773 | 6304608 | -33.3842 | -70.8408 | 3000 | 23 | 23 | Basados en ERNC | Fotovoltaica | NO | NO | NO
426 | Sol de Quilicura | Belectric Chile Energía Fotovoltaica Ltda. | 76204935-k | ENEL | 2021-01 | Aguas Claras | 2833 | 587469 | 587469 | Lo Boza | 28 |  | 697 |  | REGION_METROPOLITANA | Quilicura | 332987,6307831 | 19 | 332987 | 6307831 | -33.3558 | -70.795 | 3000 | 23 | 23 | Basados en ERNC | Fotovoltaica | NO | NO | NO
427 | Quilicura Solar | Belectric Chile Energía Fotovoltaica Ltda. | 76204935-k | ENEL | 2021-01 | Aguas Claras | 2833 | 679052 | 679052 | Lo Boza | 28 |  | 697 |  | REGION_METROPOLITANA | Quilicura | 333012,6307810 | 19 | 333012 | 6307810 | -33.356 | -70.7947 | 6000 | 23 | 23 | Basados en ERNC | Fotovoltaica | NO | NO | NO
428 | FV Rungue | Grenergy Renovables Pacific | 76257813-1 | ENEL | 2021-01 | Rungue | 5011 | 2712713 | 2712713 | Rungue | 50 |  | 716 |  | REGION_METROPOLITANA | Tiltil | 324285,6343742 | 19 | 324285 | 6343742 | -33.0307 | -70.8815 | 9000 | 23 | 23 | Basados en ERNC | Fotovoltaica | NO | NO | NO
429 | FV Quilapilún | Grenergy Renovables Pacific | 76257813-1 | ENEL | 2021-01 | Polpaico | 5111 | 2957190 | 2957190 | Punta Peuco | 51 |  | 711 |  | REGION_METROPOLITANA | Tiltil | 328906,6335413 | 19 | 328906 | 6335413 | -33.1065 | -70.8336 | 9000 | 23 | 23 | Basados en ERNC | Fotovoltaica | NO | NO | NO
430 | FV Polpaico | Grenergy Renovables Pacific | 76257813-1 | ENEL | 2021-01 | Polpaico | 5111 | 2956969 | 2956969 | Punta Peuco | 51 |  | 711 |  | REGION_METROPOLITANA | Tiltil | 323056,6329703 | 19 | 323056 | 6329703 | -33.157 | -70.8974 | 9000 | 23 | 23 | Basados en ERNC | Fotovoltaica | NO | NO | NO
431 | FV Los Rafones | Grenergy Renovables Pacific | 76257813-1 | ENEL | 2021-01 | Polpaico | 5111 | 3034924 | 3034924 | Punta Peuco | 51 |  | 711 |  | REGION_METROPOLITANA | Tiltil | 326360,6333221 | 19 | 326360 | 6333221 | -33.1258 | -70.8613 | 9000 | 23 | 23 | Basados en ERNC | Fotovoltaica | NO | NO | NO
432 | FV Huertos Familiares | Grenergy Renovables Pacific | 76257813-1 | ENEL | 2021-01 | Polpaico | 5111 | 2713166 | 2713166 | Punta Peuco | 51 |  | 711 |  | REGION_METROPOLITANA | Tiltil | 326614,6338199 | 19 | 326614 | 6338199 | -33.081 | -70.8576 | 9000 | 23 | 23 | Basados en ERNC | Fotovoltaica | NO | NO | NO
433 | FV Rungue ll | Grenergy Renovables Pacific | 76257813-1 | ENEL | 2021-01 | Rungue | 5011 | 2712885 | 2712885 | Rungue | 50 |  | 716 |  | REGION_METROPOLITANA | Tiltil | 325024,6341186 | 19 | 325024 | 6341186 | -33.0538 | -70.8741 | 9000 | 23 | 23 | Basados en ERNC | Fotovoltaica | NO | NO | NO
434 | FV El Guindo | Grenergy Renovables Pacific | 76257813-1 | ENEL | 2021-01 | Rungue | 5011 | 2990139 | 2990139 | Rungue | 50 |  | 716 |  | REGION_METROPOLITANA | Tiltil | 330651,6352514 | 19 | 330651 | 6352514 | -32.9526 | -70.8118 | 9000 | 23 | 23 | Basados en ERNC | Fotovoltaica | NO | NO | NO
435 | FV Valle Grande Libre | Grenergy Renovables Pacific | 76257813-1 | ENEL | 2021-01 | Chamisero | 3511 | 3051768 | 3051768 | Chicureo | 35 |  | 1741 |  | REGION_METROPOLITANA | Lampa | 347458,6311576 | 19 | 347458 | 6311576 | -33.3242 | -70.6389 | 9000 | 23 | 23 | Basados en ERNC | Fotovoltaica | NO | NO | NO
436 | FV Chacabuco | Grenergy Renovables Pacific | 76257813-1 | ENEL | 2021-01 | Huechún | 5513 | 2725571 | 2725571 | El Manzano | 55 |  | 687 |  | REGION_METROPOLITANA | Colina | 341849,6338714 | 19 | 341849 | 6338714 | -33.0787 | -70.6944 | 9000 | 23 | 23 | Basados en ERNC | Fotovoltaica | NO | NO | NO
437 | FV Batuco | Grenergy Renovables Pacific | 76257813-1 | ENEL | 2021-01 | Liray | 2524 | 2842911 | 2842911 | Batuco | 25 |  | 678 |  | REGION_METROPOLITANA | Lampa | 332617,6323529 | 19 | 332617 | 6323529 | -33.2142 | -70.796 | 9000 | 23 | 23 | Basados en ERNC | Fotovoltaica | NO | NO | NO
438 | FV Chicauma | Grenergy Renovables Pacific | 76257813-1 | ENEL | 2021-01 | Batuco | 2521 | 2716194 | 2716194 | Batuco | 25 |  | 678 |  | REGION_METROPOLITANA | Lampa | 323697,6319198 | 19 | 323697 | 6319198 | -33.2518 | -70.8925 | 9000 | 23 | 23 | Basados en ERNC | Fotovoltaica | NO | NO | NO
439 | FV Lampa Solar | Grenergy Renovables Pacific | 76257813-1 | ENEL | 2021-01 | Aguas Claras | 2833 | 3071596 | 3071596 | Lo Boza | 28 |  | 697 |  | REGION_METROPOLITANA | Lampa | 326386,6312547 | 19 | 326386 | 6312547 | -33.3122 | -70.865 | 9000 | 23 | 23 | Basados en ERNC | Fotovoltaica | NO | NO | NO
440 | FV Peldehue ll | Grenergy Renovables Pacific | 76257813-1 | ENEL | 2021-01 | Huechún | 5513 | 2714082 | 2714082 | El Manzano | 55 |  | 687 |  | REGION_METROPOLITANA | Colina | 346852,6329236 | 19 | 346852 | 6329236 | -33.1649 | -70.6424 | 9000 | 23 | 23 | Basados en ERNC | Fotovoltaica | NO | NO | NO
441 | FV Peldehue lll | Grenergy Renovables Pacific | 76257813-1 | ENEL | 2021-01 | Santa Ester | 2527 | 5804054 | 5804054 | Batuco | 25 |  | 678 |  | REGION_METROPOLITANA | Colina | 348134,6328609 | 19 | 348134 | 6328609 | -33.1707 | -70.6288 | 9000 | 23 | 23 | Basados en ERNC | Fotovoltaica | NO | NO | NO
442 | FV La Nipa | Grenergy Renovables Pacific | 76257813-1 | ENEL | 2021-01 | Piedra Roja | 3512 | 2716793 | 2716793 | Chicureo | 35 |  | 1741 |  | REGION_METROPOLITANA | Lampa | 345893,6317586 | 19 | 345893 | 6317586 | -33.2698 | -70.6546 | 9000 | 23 | 23 | Basados en ERNC | Fotovoltaica | NO | NO | NO
443 | FV Sol Colina | Grenergy Renovables Pacific | 76257813-1 | ENEL | 2021-01 | Santa Ester | 2527 | 3000031 | 3000031 | Batuco | 25 |  | 678 |  | REGION_METROPOLITANA | Colina | 346466,6326206 | 19 | 346466 | 6326206 | -33.1921 | -70.647 | 9000 | 23 | 23 | Basados en ERNC | Fotovoltaica | NO | NO | NO
444 | FV Lampa Batuco | Grenergy Renovables Pacific | 76257813-1 | ENEL | 2021-01 | Batuco | 2521 | 2715976 | 2715976 | Batuco | 25 |  | 678 |  | REGION_METROPOLITANA | Lampa | 329676,6319838 | 19 | 329676 | 6319838 | -33.247 | -70.8283 | 9000 | 23 | 23 | Basados en ERNC | Fotovoltaica | NO | NO | NO
445 | FV Batuco Solar | Grenergy Renovables Pacific | 76257813-1 | ENEL | 2021-01 | Liray | 2524 | 2729024 | 2729024 | Batuco | 25 |  | 678 |  | REGION_METROPOLITANA | Lampa | 330817,6324767 | 19 | 330817 | 6324767 | -33.2028 | -70.8151 | 9000 | 23 | 23 | Basados en ERNC | Fotovoltaica | NO | NO | NO
446 | FV Chicureo Solar | Grenergy Renovables Pacific | 76257813-1 | ENEL | 2021-01 | Las Encinas | 2526 | 2956894 | 2956894 | Batuco | 25 |  | 678 |  | REGION_METROPOLITANA | Colina | 345148,6321607 | 19 | 345148 | 6321607 | -33.2334 | -70.662 | 9000 | 23 | 23 | Basados en ERNC | Fotovoltaica | NO | NO | NO
447 | FV Peldehue | Grenergy Renovables Pacific | 76257813-1 | ENEL | 2021-01 | Huechún | 5513 | 2956963 | 2956963 | El Manzano | 55 |  | 687 |  | REGION_METROPOLITANA | Colina | 345086,6332656 | 19 | 345086 | 6332656 | -33.1338 | -70.6607 | 9000 | 23 | 23 | Basados en ERNC | Fotovoltaica | NO | NO | NO
448 | FV Colina Solar | Grenergy Renovables Pacific | 76257813-1 | ENEL | 2021-01 | Santa Ester | 2527 | 3062893 | 3062893 | Batuco | 25 |  | 678 |  | REGION_METROPOLITANA | Colina | 339605,6323960 | 19 | 339605 | 6323960 | -33.2114 | -70.721 | 9000 | 23 | 23 | Basados en ERNC | Fotovoltaica | NO | NO | NO
449 | FV Valle Grande Solar | Grenergy Renovables Pacific | 76257813-1 | ENEL | 2021-01 | Portezuelo | 2511 | 2718614 | 2718614 | Batuco | 25 |  | 678 |  | REGION_METROPOLITANA | Lampa | 335033,6312549 | 19 | 335033 | 6312549 | -33.3136 | -70.7721 | 9000 | 23 | 23 | Basados en ERNC | Fotovoltaica | NO | NO | NO
450 | FV Valle Grande Libre | Grenergy Renovables Pacific | 76257813-1 | ENEL | 2021-01 | Libertadores | 3221 | 3067112 | 3067112 | Chacabuco | 32 |  | 683 |  | REGION_METROPOLITANA | Lampa | 341570,6315392 | 19 | 341570 | 6315392 | -33.2889 | -70.7014 | 9000 | 23 | 23 | Basados en ERNC | Fotovoltaica | NO | NO | NO
451 | Ladrillos del Verano Solar | Verano Capital Holding SpA | 76264224-7 | ENEL | 2021-01 | Anunciación | 2731 | 284596 | 284596 | Pajaritos | 27 |  | 709 |  | REGION_METROPOLITANA | Maipú | 328972,6290014 | 19 | 328972 | 6290014 | -33.5158 | -70.8415 | 9000 | 23 | 23 | Basados en ERNC | Fotovoltaica | NO | NO | NO
452 | Ovejería Solar | Fenergy Group SpA | 76555508-6 | ENEL | 2021-01 | Anunciación | 2731 | 284594 | 284594 | Pajaritos | 27 |  | 709 |  | REGION_METROPOLITANA | Pudahuel | 329037,6290064 | 19 | 329037 | 6290064 | -33.5153 | -70.8408 | 9000 | 23 | 23 | Basados en ERNC | Fotovoltaica | SI | NO | NO
453 | Lampa Solar FV | Fenergy Group SpA | 76555508-6 | ENEL | 2021-01 | Aguas Claras | 2833 | 589469 | 589469 | Lo Boza | 28 |  | 697 |  | REGION_METROPOLITANA | Lampa | 324516,6310902 | 19 | 324516 | 6310902 | -33.3267 | -70.8854 | 9000 | 23 | 23 | Basados en ERNC | Fotovoltaica | SI | NO | NO
454 | Lo Aguirre Solar 2 FV | Fenergy Group SpA | 76555508-6 | ENEL | 2021-01 | Las Lomas | 5811 | 242809 | 242809 | Lo Aguirre | 58 |  | 696 |  | REGION_METROPOLITANA | Pudahuel | 324541,6296963 | 19 | 324541 | 6296963 | -33.4524 | -70.8878 | 9000 | 12 | 12 | Basados en ERNC | Fotovoltaica | SI | NO | NO
455 | Lo Aguirre Solar FV | Fenergy Group SpA | 76555508-6 | ENEL | 2021-01 | Centro Nuclear | 711 | 246925 | 246925 | Lo Prado | 7 |  | 699 |  | REGION_METROPOLITANA | Pudahuel | 322522,6296574 | 19 | 322522 | 6296574 | -33.4556 | -70.9096 | 9000 | 12 | 12 | Basados en ERNC | Fotovoltaica | SI | NO | NO
456 | Tiltil | José María Grugues Ortuño | 24615214-4 | ENEL | 2021-01 | Polpaico | 5111 | 2728936 | 2728936 | Punta Peuco | 51 |  | 711 |  | REGION_METROPOLITANA | Tiltil | 327919,6336504 | 19 | 327919 | 6336504 | -33.0965 | -70.844 | 2990 | 23 | 23 | Basados en ERNC | Fotovoltaica | NO | NO | NO
457 | Vilma | Trivento SpA | 76594778-2 | ENEL | 2021-01 | Huechún | 5513 | 123415 | 123415 | El Manzano | 55 |  | 687 |  | REGION_METROPOLITANA | Tiltil | 342175,6336654 | 19 | 342175 | 6336654 | -33.0973 | -70.6912 | 3000 | 23 | 23 | Basados en ERNC | Fotovoltaica | NO | NO | NO
458 | Central de Respaldo Sta. Clementina | Sistemas de Potencia SpA | 76161213-1 | ENEL | 2021-01 | Coquimbito | 2523 | 622937 | 622937 | Batuco | 25 |  | 678 |  | REGION_METROPOLITANA | Colina | 339804,6312654 | 19 | 339804 | 6312654 | -33.3133 | -70.7209 | 3000 | 23 | 23 | Convencionales | Fuel oil/diesel | SI | NO | NO
459 | El Hierro | Trivento SpA | 76594778-2 | ENEL | 2021-01 | Las Lomas | 5811 | 242759 | 242759 | Lo Aguirre | 58 |  | 696 |  | REGION_METROPOLITANA | Pudahuel | 329008,6300655 | 19 | 329008 | 6300655 | -33.4199 | -70.8391 | 9000 | 12 | 12 | Basados en ERNC | Fotovoltaica | NO | NO | NO
460 | La Escondida | Lenergia | 76498907-4 | ENEL | 2021-01 | Chamisero | 3511 | 646396 | 646396 | Chicureo | 35 |  | 1741 |  | REGION_METROPOLITANA | Colina | 348402,6313493 | 19 | 348402 | 6313493 | -33.307 | -70.6284 | 8950 | 23 | 23 | Basados en ERNC | Fotovoltaica | SI | NO | NO
461 | Polpaico 1 | Solarpack Chile Ltda. | 76553447-k | ENEL | 2021-01 | Polpaico | 5111 | 138040 | 138040 | Punta Peuco | 51 |  | 711 |  | REGION_METROPOLITANA | Tiltil | 323169,6329339 | 19 | 323169 | 6329339 | -33.1603 | -70.8962 | 9000 | 23 | 23 | Basados en ERNC | Fotovoltaica | SI | NO | NO
462 | Manzano 1 | Solarpack Chile Ltda. | 76553447-k | ENEL | 2021-01 | Liray | 2524 | 277929 | 277929 | Batuco | 25 |  | 678 |  | REGION_METROPOLITANA | Lampa | 332777,6326185 | 19 | 332777 | 6326185 | -33.1903 | -70.7938 | 9000 | 23 | 23 | Basados en ERNC | Fotovoltaica | NO | NO | NO
463 | San Jose 1 | Solarpack Chile Ltda. | 76553447-k | ENEL | 2021-01 | Libertadores | 3221 | 6314213 | 6314213 | Chacabuco | 32 |  | 683 |  | REGION_METROPOLITANA | Colina | 341653,6314213 | 19 | 341653 | 6314213 | -33.2996 | -70.7007 | 9000 | 23 | 23 | Basados en ERNC | Fotovoltaica | NO | NO | NO
464 | La Africana 1 | Solarpack Chile Ltda. | 76553447-k | ENEL | 2021-01 | Las Lomas | 5811 | 387734 | 387734 | Lo Aguirre | 58 |  | 696 |  | REGION_METROPOLITANA | Pudahuel | 325750,6295630 | 19 | 325750 | 6295630 | -33.4646 | -70.8751 | 9000 | 12 | 12 | Basados en ERNC | Fotovoltaica | NO | NO | NO
465 | Lo Boza 1 | Solarpack Chile Ltda. | 76553447-k | ENEL | 2021-01 | Los Boldos | 3234 | 647264 | 647264 | Chacabuco | 32 |  | 683 |  | REGION_METROPOLITANA | Lampa | 333642,6309977 | 19 | 333642 | 6309977 | -33.3365 | -70.7875 | 9000 | 23 | 23 | Basados en ERNC | Fotovoltaica | NO | NO | NO
466 | Mesana | Trivento SpA | 76594778-2 | ENEL | 2021-01 | Batuco | 2521 | 2728415 | 2728415 | Batuco | 25 |  | 678 |  | REGION_METROPOLITANA | Lampa | 329114,6325711 | 19 | 329114 | 6325711 | -33.194 | -70.8332 | 6000 | 23 | 23 | Basados en ERNC | Fotovoltaica | NO | NO | NO
467 | Breña | Trivento SpA | 76594778-2 | ENEL | 2021-01 | Huechún | 5513 | 59096 | 59096 | El Manzano | 55 |  | 687 |  | REGION_METROPOLITANA | Colina | 341871,6345421 | 19 | 341871 | 6345421 | -33.0182 | -70.693 | 9000 | 23 | 23 | Basados en ERNC | Fotovoltaica | NO | NO | NO
468 | Arenales | Trivento SpA | 76594778-2 | ENEL | 2021-01 | Las Lomas | 5811 | 595705 | 595705 | Lo Aguirre | 58 |  | 696 |  | REGION_METROPOLITANA | Pudahuel | 330585,6300228 | 19 | 330585 | 6300228 | -33.424 | -70.8222 | 6000 | 12 | 12 | Basados en ERNC | Fotovoltaica | NO | NO | NO
469 | Chacao | Trivento SpA | 76594778-2 | ENEL | 2021-01 | Polpaico | 5111 | 36915 | 36915 | Punta Peuco | 51 |  | 711 |  | REGION_METROPOLITANA | Tiltil | 339094,6340207 | 19 | 339094 | 6340207 | -33.0648 | -70.7236 | 9000 | 23 | 23 | Basados en ERNC | Fotovoltaica | NO | NO | NO
470 | Chelín | Trivento SpA | 76594778-2 | ENEL | 2021-01 | Ovejería | 5514 | 3027652 | 3027652 | El Manzano | 55 |  | 687 |  | REGION_METROPOLITANA | Tiltil | 331548,6340581 | 19 | 331548 | 6340581 | -33.0603 | -70.8044 | 9000 | 23 | 23 | Basados en ERNC | Fotovoltaica | NO | NO | NO
471 | Cole-Cole | Trivento SpA | 76594778-2 | ENEL | 2021-01 | Rungue | 5011 | 3046546 | 3046546 | Rungue | 50 |  | 716 |  | REGION_METROPOLITANA | Tiltil | 323899,6345071 | 19 | 323899 | 6345071 | -33.0186 | -70.8854 | 9000 | 23 | 23 | Basados en ERNC | Fotovoltaica | NO | NO | NO
472 | Terao | Trivento SpA | 76594778-2 | ENEL | 2021-01 | Liray | 2524 | 619248 | 619248 | Batuco | 25 |  | 678 |  | REGION_METROPOLITANA | Tiltil | 332904,6328788 | 19 | 332904 | 6328788 | -33.1668 | -70.792 | 9000 | 23 | 23 | Basados en ERNC | Fotovoltaica | NO | NO | NO
473 | Escandallo | Trivento SpA | 76594778-2 | ENEL | 2021-01 | Liray | 2524 | 2714619 | 2714619 | Batuco | 25 |  | 678 |  | REGION_METROPOLITANA | Lampa | 330862,6323142 | 19 | 330862 | 6323142 | -33.2174 | -70.8149 | 9000 | 23 | 23 | Basados en ERNC | Fotovoltaica | NO | NO | NO
474 | San Benito | Energía Solar Chile Limitada | 76272878-8 | ENEL | 2021-01 | Polpaico | 5111 | 38433 | 38433 | Punta Peuco | 51 |  | 711 |  | REGION_METROPOLITANA | Colina | 340958,6342629 | 19 | 340958 | 6342629 | -33.0433 | -70.7032 | 6000 | 23 | 23 | Basados en ERNC | Fotovoltaica | NO | NO | NO
475 | Santa Clara | Energía Solar Chile Limitada | 76272878-8 | ENEL | 2021-01 | Huechún | 5513 | 40962 | 40962 | El Manzano | 55 |  | 687 |  | REGION_METROPOLITANA | Colina | 341462,6343399 | 19 | 341462 | 6343399 | -33.0364 | -70.6977 | 6000 | 23 | 23 | Basados en ERNC | Fotovoltaica | NO | NO | NO
476 | Pétalos | Trivento SpA | 76594778-2 | ENEL | 2021-01 | Batuco | 2521 | 570320 | 570320 | Batuco | 25 |  | 678 |  | REGION_METROPOLITANA | Lampa | 321395,6323809 | 19 | 321395 | 6323809 | -33.2099 | -70.9163 | 9000 | 23 | 23 | Basados en ERNC | Fotovoltaica | NO | NO | NO
477 | Lampa Solar | Lampa Solar 1 | 76342722-6 | ENEL | 2021-01 | La Montana | 2513 | 276280 | 276280 | Batuco | 25 |  | 678 |  | REGION_METROPOLITANA | Lampa | 336902,6313433 | 19 | 336902 | 6313433 | -33.3059 | -70.7519 | 2990 | 23 | 23 | Basados en ERNC | Fotovoltaica | SI | NO | NO
478 | La bandera | Trivento SpA | 76594778-2 | ENEL | 2021-01 | Chamisero | 3511 | 242759 | 242759 | Chicureo | 35 |  | 1741 |  | REGION_METROPOLITANA | Pudahuel | 329008,6300655 | 19 | 329008 | 6300655 | -33.4199 | -70.8391 | 9000 | 23 | 23 | Basados en ERNC | Fotovoltaica | NO | NO | NO
479 | Rahue | Trivento SpA | 76594778-2 | ENEL | 2021-01 | Rungue | 5011 | 3046546 | 3046546 | Rungue | 50 |  | 716 |  | REGION_METROPOLITANA | Tiltil | 323899,6345071 | 19 | 323899 | 6345071 | -33.0186 | -70.8854 | 9000 | 23 | 23 | Basados en ERNC | Fotovoltaica | NO | NO | NO
480 | Madriguera | Trivento SpA | 76594778-2 | ENEL | 2021-01 | Huechún | 5513 | 2842502 | 2842502 | El Manzano | 55 |  | 687 |  | REGION_METROPOLITANA | Colina | 343161,6342345 | 19 | 343161 | 6342345 | -33.0461 | -70.6797 | 3000 | 23 | 23 | Basados en ERNC | Fotovoltaica | NO | NO | NO
481 | Serrano Solar | Eactiva SpA | 78896260-6 | ENEL | 2021-01 | Portezuelo | 2511 | 585175 | 585175 | Batuco | 25 |  | 678 |  | REGION_METROPOLITANA | Lampa | 335654,6316877 | 19 | 335654 | 6316877 | -33.2746 | -70.7647 | 3000 | 23 | 23 | Basados en ERNC | Fotovoltaica | NO | NO | NO
482 | La Bandera | Trivento SpA | 76594778-2 | ENEL | 2021-01 | Las Lomas | 5811 | 242759 | 242759 | Lo Aguirre | 58 |  | 696 |  | REGION_METROPOLITANA | Pudahuel | 329008,6300655 | 19 | 329008 | 6300655 | -33.4199 | -70.8391 | 9000 | 12 | 12 | Basados en ERNC | Fotovoltaica | NO | NO | NO
483 | Rahue | Trivento SpA | 76594778-2 | ENEL | 2021-01 | Rungue | 5011 | 3046546 | 3046546 | Rungue | 50 |  | 716 |  | REGION_METROPOLITANA | Tiltil | 323899,6345071 | 19 | 323899 | 6345071 | -33.0186 | -70.8854 | 9000 | 23 | 23 | Basados en ERNC | Fotovoltaica | NO | NO | NO
484 | Madriguera | Trivento SpA | 76594778-2 | ENEL | 2021-01 | Huechún | 5513 | 2842502 | 2842502 | El Manzano | 55 |  | 687 |  | REGION_METROPOLITANA | Colina | 343161,6342345 | 19 | 343161 | 6342345 | -33.0461 | -70.6797 | 3000 | 23 | 23 | Basados en ERNC | Fotovoltaica | NO | NO | NO
485 | Serrano Solar | Eactiva SpA | 78896260-6 | ENEL | 2021-01 | Portezuelo | 2511 | 585175 | 585175 | Batuco | 25 |  | 678 |  | REGION_METROPOLITANA | Lampa | 335654,6316877 | 19 | 335654 | 6316877 | -33.2746 | -70.7647 | 3000 | 23 | 23 | Basados en ERNC | Fotovoltaica | NO | NO | NO
486 | PMGD Maipú | Abastible | 91806000-6 | ENEL | 2021-01 | Neruda | 3415 | 545788 | 545788 | Bicentenario | 34 |  | 1606 |  | REGION_METROPOLITANA | Maipú | 337461,6289226 | 19 | 337461 | 6289226 | -33.5242 | -70.7503 | 3000 | 12 | 12 | Convencionales | GLP | NO | NO | NO
487 | Ema Solar | Patricio Valenzuela Piñeiro | 15623885-6 | ENEL | 2021-01 | Polpaico | 5111 | 2713988 | 2713988 | Punta Peuco | 51 |  | 711 |  | REGION_METROPOLITANA | Tiltil | 323620,6330366 | 19 | 323620 | 6330366 | -33.1511 | -70.8912 | 9000 | 23 | 23 | Basados en ERNC | Fotovoltaica | NO | NO | NO
488 | Parque Solar El Litral | RTB Energy SpA | 76842409-8 | ENEL | 2021-01 | Ovejería | 5514 | 651928 | 651928 | El Manzano | 55 |  | 687 |  | REGION_METROPOLITANA | Tiltil | 332718,6330727 | 19 | 332718 | 6330727 | -33.1493 | -70.7936 | 9000 | 23 | 23 | Basados en ERNC | Fotovoltaica | NO | NO | NO
489 | Quinched | Trivento SpA | 76594778-2 | ENEL | 2021-01 | Anunciación | 2731 | 284594 | 284594 | Pajaritos | 27 |  | 709 |  | REGION_METROPOLITANA | Maipú | 329037,6290064 | 19 | 329037 | 6290064 | -33.5153 | -70.8408 | 9000 | 23 | 23 | Basados en ERNC | Fotovoltaica | NO | NO | NO
490 | Parque Solar Esmeralda | RTB Energy SpA | 76842409-8 | ENEL | 2021-01 | Huechún | 5513 | 28430 | 28430 | El Manzano | 55 |  | 687 |  | REGION_METROPOLITANA | Colina | 346309,6330020 | 19 | 346309 | 6330020 | -33.1577 | -70.6481 | 9000 | 23 | 23 | Basados en ERNC | Fotovoltaica | NO | NO | NO
491 | PMGD Diesel Panam | D'E Power | 76730006-9 | ENEL | 2021-01 | La Montana | 2513 | 189512 | 189512 | Batuco | 25 |  | 678 |  | REGION_METROPOLITANA | Colina | 338253,6315938 | 19 | 338253 | 6315938 | -33.2835 | -70.7369 | 1500 | 23 | 23 | Convencionales | Fuel oil/diesel | NO | SI | NO
492 | PMGD Diesel Pepper | D'E Power | 76730006-9 | ENEL | 2021-01 | Bravo de Saravia | 123 | 148190 | 148190 | Altamirano | 1 |  | 675 |  | REGION_METROPOLITANA | Renca | 343224,6302193 | 19 | 343224.78 | 6302193.63 | -33.4082 | -70.686 | 1500 | 12 | 12 | Convencionales | Fuel oil/diesel | NO | SI | NO
493 | PMGD Diesel San Francisco | D'E Power | 76730006-9 | ENEL | 2021-01 | Prensa | 1942 | 162069 | 162069 | San Joaquín | 19 |  | 719 |  | REGION_METROPOLITANA | San Miguel | 346967,6292157 | 19 | 346967.01 | 6292157.86 | -33.4992 | -70.6474 | 1500 | 12 | 12 | Convencionales | Fuel oil/diesel | NO | SI | NO
494 | PMGD Diesel San Maria | D'E Power | 76730006-9 | ENEL | 2021-01 | Espoz | 1541 | 604701 | 604701 | Alonso de Córdova | 15 |  | 674 |  | REGION_METROPOLITANA | Vitacura | 351798,6304916 | 19 | 351798 | 6304916 | -33.3848 | -70.5933 | 2900 | 12 | 12 | Convencionales | Fuel oil/diesel | NO | NO | NO
495 | PMGD Diesel Unicop | D'E Power | 76730006-9 | ENEL | 2021-01 | Forestal | 1433 | 276023 | 276023 | Quilicura | 14 |  | 713 |  | REGION_METROPOLITANA | Conchalí | 342138,6306310 | 19 | 342138 | 6306310 | -33.3709 | -70.6969 | 1500 | 12 | 12 | Convencionales | Fuel oil/diesel | NO | SI | NO
496 | PMGD Diesel Vicuña | D'E Power | 76730006-9 | ENEL | 2021-01 | Valdivieso | 1935 | 264018 | 264018 | San Joaquín | 19 |  | 719 |  | REGION_METROPOLITANA | Ñuñoa | 348897,6295631 | 19 | 348897.08 | 6295631.83 | -33.4681 | -70.6261 | 1500 | 12 | 12 | Convencionales | Fuel oil/diesel | NO | SI | NO
497 | PMGD Diesel Italia | D'E Power | 76730006-9 | ENEL | 2021-01 | Liray | 2524 | 583330 | 583330 | Batuco | 25 |  | 678 |  | REGION_METROPOLITANA | Lampa | 330778,6322267 | 19 | 330778 | 6322267 | -33.2253 | -70.816 | 1500 | 23 | 23 | Convencionales | Fuel oil/diesel | NO | SI | NO
498 | PMGD Diesel La Farfana | D'E Power | 76730006-9 | ENEL | 2021-01 | Puerto Santiago | 5713 | 309907 | 309907 | San Pablo | 57 |  | 721 |  | REGION_METROPOLITANA | Maipú | 333850,6295452 | 19 | 333850 | 6295452 | -33.4675 | -70.788 | 1500 | 23 | 23 | Convencionales | Fuel oil/diesel | NO | SI | NO
499 | PMGD Diesel Lo Espejo | D'E Power | 76730006-9 | ENEL | 2021-01 | Vista Hermosa | 1125 | 510169 | 510169 | Maipú | 11 |  | 705 |  | REGION_METROPOLITANA | Maipú | 338799,6289647 | 19 | 338799 | 6289647 | -33.5206 | -70.7358 | 1500 | 12 | 12 | Convencionales | Fuel oil/diesel | NO | SI | NO
500 | PMGD Diesel Los Bronces | D'E Power | 76730006-9 | ENEL | 2021-01 | La Posada | 1024 | 253803 | 253803 | Los Dominicos | 10 |  | 703 |  | REGION_METROPOLITANA | Lo Barnechea | 373063,6310290 | 19 | 373063 | 6310290 | -33.3391 | -70.364 | 1500 | 12 | 12 | Convencionales | Fuel oil/diesel | NO | SI | NO
501 | PMGD Diesel Los Cerrillos | D'E Power | 76730006-9 | ENEL | 2021-01 | Guanahani | 2727 | 215031 | 215031 | Pajaritos | 27 |  | 709 |  | REGION_METROPOLITANA | Cerrillos | 340383,6292974 | 19 | 340383 | 6292974 | -33.4909 | -70.7181 | 1500 | 12 | 12 | Convencionales | Fuel oil/diesel | NO | SI | NO
502 | PMGD Diesel Gladys | D'E Power | 76730006-9 | ENEL | 2021-01 | Casavieja | 2723 | 223539 | 223539 | Pajaritos | 27 |  | 709 |  | REGION_METROPOLITANA | Estación Central | 339350,6295601 | 19 | 339350 | 6295601 | -33.467 | -70.7288 | 1500 | 12 | 12 | Convencionales | Fuel oil/diesel | NO | SI | NO
503 | PMGD Diesel Eduardo Frei | D'E Power | 76730006-9 | ENEL | 2021-01 | San Ignacio | 3214 | 181545 | 181545 | Chacabuco | 32 |  | 683 |  | REGION_METROPOLITANA | Colina | 340832,6309215 | 19 | 340832 | 6309215 | -33.3445 | -70.7104 | 1500 | 12 | 12 | Convencionales | Fuel oil/diesel | NO | SI | NO
504 | PMGD Diesel Dagoberto | D'E Power | 76730006-9 | ENEL | 2021-01 | Villa México | 2213 | 581760 | 581760 | Lo Valledor | 22 |  | 700 |  | REGION_METROPOLITANA | Cerrillos | 342436,6294100 | 19 | 342436 | 6294100 | -33.481 | -70.6959 | 1500 | 12 | 12 | Convencionales | Fuel oil/diesel | NO | SI | NO
505 | PMGD Diesel Carrascal | D'E Power | 76730006-9 | ENEL | 2021-01 | Carrascal | 322 | 537937 | 537937 | Carrascal | 3 |  | 682 |  | REGION_METROPOLITANA | Quinta Normal | 341639,6300797 | 19 | 341639 | 6300797 | -33.4205 | -70.7033 | 1500 | 12 | 12 | Convencionales | Fuel oil/diesel | NO | SI | NO
506 | PMGD Diesel Bayona | D'E Power | 76730006-9 | ENEL | 2021-01 | Coquimbito | 2523 | 603322 | 603322 | Batuco | 25 |  | 678 |  | REGION_METROPOLITANA | Colina | 340062,6313265 | 19 | 340062 | 6313265 | -33.3079 | -70.718 | 1500 | 23 | 23 | Convencionales | Fuel oil/diesel | NO | SI | NO
507 | PMGD Diesel Americo | D'E Power | 76730006-9 | ENEL | 2021-01 | Comodoro | 2814 | 553325 | 553325 | Lo Boza | 28 |  | 697 |  | REGION_METROPOLITANA | Pudahuel | 335784,6303994 | 19 | 335784 | 6303994 | -33.3908 | -70.7656 | 1500 | 12 | 12 | Convencionales | Fuel oil/diesel | NO | SI | NO
508 | PMGD Diesel Arauco | D'E Power | 76730006-9 | ENEL | 2021-01 | Nataniel | 631 | 3061072 | 3061072 | Club Hípico | 6 |  | 685 |  | REGION_METROPOLITANA | Santiago | 346836,6295149 | 19 | 346836 | 6295149 | -33.4722 | -70.6483 | 1500 | 12 | 12 | Convencionales | Fuel oil/diesel | NO | SI | NO
509 | Percheron | Trivento SpA | 76594778-2 | ENEL | 2021-01 | Batuco | 2521 | 3028475 | 3028475 | Batuco | 25 |  | 678 |  | REGION_METROPOLITANA | Lampa | 322223,6320588 | 19 | 322223 | 6320588 | -33.2391 | -70.9081 | 500 | 23 | 23 | Basados en ERNC | Fotovoltaica | NO | SI | NO
510 | Zamora | Trivento SpA | 76594778-2 | ENEL | 2021-01 | Chorrillos | 2834 | 587369 | 587369 | Lo Boza | 28 |  | 697 |  | REGION_METROPOLITANA | Pudahuel | 326019,6303931 | 19 | 326019 | 6303931 | -33.3898 | -70.8706 | 9000 | 23 | 23 | Basados en ERNC | Fotovoltaica | NO | NO | NO
511 | Greda Gris | Trivento SpA | 76594778-2 | ENEL | 2021-01 | Rungue | 5011 | 385 | 385 | Rungue | 50 |  | 716 |  | REGION_METROPOLITANA | Tiltil | 323873,6344975 | 19 | 323873 | 6344975 | -33.0195 | -70.8857 | 9000 | 23 | 23 | Basados en ERNC | Fotovoltaica | NO | NO | NO
512 | Senatore | Trivento SpA | 76594778-2 | ENEL | 2021-01 | Ovejería | 5514 | 5987513 | 5987513 | El Manzano | 55 |  | 687 |  | REGION_METROPOLITANA | Tiltil | 336656,6337858 | 19 | 336656 | 6337858 | -33.0856 | -70.7502 | 9000 | 23 | 23 | Basados en ERNC | Fotovoltaica | NO | NO | NO
513 | El Trebal Solar | Belectric Chile Energía Fotovoltaica Ltda. | 76204935-k | ENEL | 2021-01 | Anunciación | 2731 | 567615 | 567615 | Pajaritos | 27 |  | 709 |  | REGION_METROPOLITANA | Padre Hurtado | 330547,6288349 | 19 | 330547 | 6288349 | -33.531 | -70.8249 | 9000 | 23 | 23 | Basados en ERNC | Fotovoltaica | NO | NO | NO
514 | Nahuel | Trivento SpA | 76594778-2 | ENEL | 2021-01 | Ovejería | 5514 | 5987513 | 5987513 | El Manzano | 55 |  | 687 |  | REGION_METROPOLITANA | Tiltil | 336656,6337858 | 19 | 336656 | 6337858 | -33.0856 | -70.7502 | 9000 | 23 | 23 | Basados en ERNC | Fotovoltaica | NO | NO | NO
515 | Sol de Batuco | Belectric Chile Energía Fotovoltaica Ltda. | 76204935-k | ENEL | 2021-01 | Liray | 2524 | 294828 | 294828 | Batuco | 25 |  | 678 |  | REGION_METROPOLITANA | Lampa | 332266,6326997 | 19 | 332266 | 6326997 | -33.1829 | -70.7992 | 9000 | 23 | 23 | Basados en ERNC | Fotovoltaica | NO | NO | NO
516 | Quokka Solar | Belectric Chile Energía Fotovoltaica Ltda. | 76204935-k | ENEL | 2021-01 | Liray | 2524 | 294832 | 294832 | Batuco | 25 |  | 678 |  | REGION_METROPOLITANA | Lampa | 332348,6325999 | 19 | 332348 | 6325999 | -33.1919 | -70.7985 | 9000 | 23 | 23 | Basados en ERNC | Fotovoltaica | NO | NO | NO
517 | FV Cacique | Grenergy Renovables Pacific | 76257813-1 | ENEL | 2021-01 | Portezuelo | 2511 | 3068638 | 3068638 | Batuco | 25 |  | 678 |  | REGION_METROPOLITANA | Lampa | 331667,6316448 | 19 | 331667 | 6316448 | -33.2779 | -70.8075 | 9000 | 23 | 23 | Basados en ERNC | Fotovoltaica | NO | NO | NO
518 | Buzeta Solar | Generación Verde Spa | 76794073-4 | ENEL | 2021-01 | Portezuelo | 2511 | 2729288 | 2729288 | Batuco | 25 |  | 678 |  | REGION_METROPOLITANA | Pudahuel | 334722,6316556 | 19 | 334722 | 6316556 | -33.2774 | -70.7747 | 2000 | 23 | 23 | Basados en ERNC | Fotovoltaica | NO | NO | NO
519 | Las Perdices | Generación Verde Spa | 76794073-4 | ENEL | 2021-01 | Santa Ester | 2527 | 2714608 | 2714608 | Batuco | 25 |  | 678 |  | REGION_METROPOLITANA | Colina | 341863,6323167 | 19 | 341863 | 6323167 | -33.2189 | -70.6969 | 2700 | 23 | 23 | Basados en ERNC | Fotovoltaica | NO | NO | NO
520 | La Batucana | Generación Verde Spa | 76794073-4 | ENEL | 2021-01 | Liray | 2524 | 2729018 | 2729018 | Batuco | 25 |  | 678 |  | REGION_METROPOLITANA | Lampa | 330770,6324072 | 19 | 330770 | 6324072 | -33.209 | -70.8157 | 2700 | 23 | 23 | Basados en ERNC | Fotovoltaica | NO | NO | NO
521 | Parque Solar Estación Colina | RTB Energy SpA | 76842409-8 | ENEL | 2021-01 | Portezuelo | 2511 | 250862 | 250862 | Batuco | 25 |  | 678 |  | REGION_METROPOLITANA | Lampa | 330313,6314139 | 19 | 330313 | 6314139 | -33.2985 | -70.8225 | 9000 | 23 | 23 | Basados en ERNC | Fotovoltaica | NO | NO | NO
522 | Tiltil Rungue | Land and Sea Spa | 76766261-0 | ENEL | 2021-01 | Rungue | 5011 | 1551 | 1551 | Rungue | 50 |  | 716 |  | REGION_METROPOLITANA | Tiltil | 329196,6351409 | 19 | 329196 | 6351409 | -32.9623 | -70.8275 | 9000 | 23 | 23 | Basados en ERNC | Fotovoltaica | NO | NO | NO
523 | LAS Ranchillo 2 | Land and Sea Spa | 76766261-0 | ENEL | 2021-01 | Huechún | 5513 | 3005850 | 3005850 | El Manzano | 55 |  | 687 |  | REGION_METROPOLITANA | Tiltil | 340233,6346561 | 19 | 340233 | 6346561 | -33.0077 | -70.7103 | 9000 | 23 | 23 | Basados en ERNC | Fotovoltaica | NO | NO | NO
524 | Titán | Trivento SpA | 76594778-2 | ENEL | 2021-01 | Rungue | 5011 | 2581 | 2581 | Rungue | 50 |  | 716 |  | REGION_METROPOLITANA | Tiltil | 323131,6346373 | 19 | 323131 | 6346373 | -33.0067 | -70.8934 | 9000 | 23 | 23 | Basados en ERNC | Fotovoltaica | NO | NO | NO
525 | Amparo | Trivento SpA | 76594778-2 | ENEL | 2021-01 | Caleu | 5411 | 440 | 440 | Caleu | 54 |  | 681 |  | REGION_METROPOLITANA | Tiltil | 317281,6347313 | 19 | 317281 | 6347313 | -32.9973 | -70.9558 | 9000 | 12 | 12 | Basados en ERNC | Fotovoltaica | NO | NO | NO
526 | Ambar | Trivento SpA | 76594778-2 | ENEL | 2021-01 | Caleu | 5411 | 445 | 445 | Caleu | 54 |  | 681 |  | REGION_METROPOLITANA | Tiltil | 317636,6346960 | 19 | 317636 | 6346960 | -33.0005 | -70.952 | 500 | 12 | 12 | Basados en ERNC | Fotovoltaica | NO | SI | NO
527 | Ema Solar II | Marlene Contreras | 14146152-4 | ENEL | 2021-01 | Polpaico | 5111 | 2714000 | 2714000 | Punta Peuco | 51 |  | 711 |  | REGION_METROPOLITANA | Tiltil | 323817,6330327 | 19 | 323817 | 6330327 | -33.1515 | -70.8891 | 3000 | 23 | 23 | Basados en ERNC | Fotovoltaica | NO | NO | NO
528 | 1780_TILT | Rodja Johannes Sass | 22322846-1 | ENEL | 2021-01 | Polpaico | 5111 | 63821 | 63821 | Punta Peuco | 51 |  | 711 |  | REGION_METROPOLITANA | Tiltil | 330254,6334363 | 19 | 330254 | 6334363 | -33.1162 | -70.8194 | 1500 | 23 | 23 | Basados en ERNC | Fotovoltaica | NO | SI | NO
529 | 1780_TILT | Rodja Johannes Sass | 22322846-1 | ENEL | 2021-01 | Polpaico | 5111 | 38423 | 38423 | Punta Peuco | 51 |  | 711 |  | REGION_METROPOLITANA | Tiltil | 329586,6334343 | 19 | 329586 | 6334343 | -33.1162 | -70.8265 | 2800 | 23 | 23 | Basados en ERNC | Fotovoltaica | NO | NO | NO
530 | PSF Ovejería 2 | Orion Power SA | 76351385-8 | ENEL | 2021-01 | Polpaico | 5111 | 28754 | 28754 | Punta Peuco | 51 |  | 711 |  | REGION_METROPOLITANA | Colina | 335820,6336367 | 19 | 335820 | 6336367 | -33.0989 | -70.7594 | 9000 | 23 | 23 | Basados en ERNC | Fotovoltaica | NO | NO | NO
531 | PMGD Condor Peralillo | Andes Solar SA | 76271321-7 | ENEL | 2021-01 | Chorrillos | 2834 | 587560 | 587560 | Lo Boza | 28 |  | 697 |  | REGION_METROPOLITANA | Lampa | 325884,6307699 | 19 | 325884 | 6307699 | -33.3558 | -70.8713 | 3000 | 23 | 23 | Basados en ERNC | Fotovoltaica | NO | NO | NO
532 | Punta de Choros | Sunhunter SpA | 76381004-6 | ENEL | 2021-01 | Ovejería | 5514 | 5971116 | 5971116 | El Manzano | 55 |  | 687 |  | REGION_METROPOLITANA | Tiltil | 334510,6333527 | 19 | 334510 | 6333527 | -33.1244 | -70.7739 | 9000 | 23 | 23 | Basados en ERNC | Fotovoltaica | NO | NO | NO
533 | Chañaral | Sunhunter SpA | 76381004-6 | ENEL | 2021-01 | Ovejería | 5514 | 5971116 | 5971116 | El Manzano | 55 |  | 687 |  | REGION_METROPOLITANA | Tiltil | 334510,6333527 | 19 | 334510 | 6333527 | -33.1244 | -70.7739 | 9000 | 23 | 23 | Basados en ERNC | Fotovoltaica | NO | NO | NO
534 | Alto Atacama | Sun Hunter SPA | 76381004-6 | ENEL | 2021-01 | Ovejería | 5514 | 5971116 | 5971116 | El Manzano | 55 |  | 687 |  | REGION_METROPOLITANA | Tiltil | 334510,6333527 | 19 | 334510 | 6333527 | -33.1244 | -70.7739 | 9000 | 23 | 23 | Basados en ERNC | Fotovoltaica | NO | NO | NO
535 | Choros | Sun Hunter SPA | 76381004-6 | ENEL | 2021-01 | Ovejería | 5514 | 651943 | 651943 | El Manzano | 55 |  | 687 |  | REGION_METROPOLITANA | Tiltil | 332736,6330755 | 19 | 332736 | 6330755 | -33.1491 | -70.7934 | 9000 | 23 | 23 | Basados en ERNC | Fotovoltaica | NO | NO | NO
536 | Futaleufú | Sun Hunter SPA | 76381004-6 | ENEL | 2021-01 | Ovejería | 5514 | 651943 | 651943 | El Manzano | 55 |  | 687 |  | REGION_METROPOLITANA | Tiltil | 332736,6330755 | 19 | 332736 | 6330755 | -33.1491 | -70.7934 | 9000 | 23 | 23 | Basados en ERNC | Fotovoltaica | NO | NO | NO
537 | Damas | Sun Hunter SPA | 76381004-6 | ENEL | 2021-01 | Ovejería | 5514 | 651943 | 651943 | El Manzano | 55 |  | 687 |  | REGION_METROPOLITANA | Tiltil | 332736,6330755 | 19 | 332736 | 6330755 | -33.1491 | -70.7934 | 9000 | 23 | 23 | Basados en ERNC | Fotovoltaica | NO | NO | NO
538 | Mamalluca | Sun Hunter SPA | 76381004-6 | ENEL | 2021-01 | Polpaico | 5111 | 268599 | 268599 | Punta Peuco | 51 |  | 711 |  | REGION_METROPOLITANA | Tiltil | 326407,6333244 | 19 | 326407 | 6333244 | -33.1256 | -70.8608 | 9000 | 23 | 23 | Basados en ERNC | Fotovoltaica | NO | NO | NO
539 | La Silla | Sun Hunter SPA | 76381004-6 | ENEL | 2021-01 | Polpaico | 5111 | 268599 | 268599 | Punta Peuco | 51 |  | 711 |  | REGION_METROPOLITANA | Tiltil | 326407,6333249 | 19 | 326407 | 6333249 | -33.1256 | -70.8608 | 9000 | 23 | 23 | Basados en ERNC | Fotovoltaica | NO | NO | NO
540 | Pangue | Sun Hunter SPA | 76381004-6 | ENEL | 2021-01 | Polpaico | 5111 | 268599 | 268599 | Punta Peuco | 51 |  | 711 |  | REGION_METROPOLITANA | Tiltil | 326407,6333249 | 19 | 326407 | 6333249 | -33.1256 | -70.8608 | 9000 | 23 | 23 | Basados en ERNC | Fotovoltaica | NO | NO | NO
541 | Pontevedra | Trivento SpA | 76594778-2 | ENEL | 2021-01 | Huechún | 5513 | 646132 | 646132 | El Manzano | 55 |  | 687 |  | REGION_METROPOLITANA | Colina | 344570,6337121 | 19 | 344570 | 6337121 | -33.0934 | -70.6655 | 500 | 23 | 23 | Basados en ERNC | Fotovoltaica | NO | SI | NO
542 | Jechica | Trivento SpA | 76594778-2 | ENEL | 2021-01 | Ovejería | 5514 | 5987513 | 5987513 | El Manzano | 55 |  | 687 |  | REGION_METROPOLITANA | Colina | 336656,6337858 | 19 | 336656 | 6337858 | -33.0856 | -70.7502 | 9000 | 23 | 23 | Basados en ERNC | Fotovoltaica | NO | NO | NO
543 | Aguirre | Trivento SpA | 76594778-2 | ENEL | 2021-01 | Ovejería | 5514 | 5987513 | 5987513 | El Manzano | 55 |  | 687 |  | REGION_METROPOLITANA | Colina | 336656,6337858 | 19 | 336656 | 6337858 | -33.0856 | -70.7502 | 9000 | 23 | 23 | Basados en ERNC | Fotovoltaica | NO | NO | NO
544 | Parque Solar Rungue | Soventix | 76362937-6 | ENEL | 2021-01 | Rungue | 5011 | 2956877 | 2956877 | Rungue | 50 |  | 716 |  | REGION_METROPOLITANA | Tiltil | 323281,6346621 | 19 | 323281 | 6346621 | -33.0045 | -70.8917 | 9000 | 23 | 23 | Basados en ERNC | Fotovoltaica | NO | NO | NO
545 | Proyecto Lampa | Soventix | 76362937-6 | ENEL | 2021-01 | Batuco | 2521 | 304110 | 304110 | Batuco | 25 |  | 678 |  | REGION_METROPOLITANA | Lampa | 321840,6319789 | 19 | 321840 | 6319789 | -33.2462 | -70.9124 | 9000 | 23 | 23 | Basados en ERNC | Fotovoltaica | NO | NO | NO
546 | Proyecto Batuco | Soventix | 76362937-6 | ENEL | 2021-01 | Liray | 2524 | 2956583 | 2956583 | Batuco | 25 |  | 678 |  | REGION_METROPOLITANA | Lampa | 330944,6321423 | 19 | 330944 | 6321423 | -33.2329 | -70.8144 | 9000 | 23 | 23 | Basados en ERNC | Fotovoltaica | NO | NO | NO
547 | Ranchillo Rungue | Land and Sea Spa | 76766261-0 | ENEL | 2021-01 | Rungue | 5011 | 1176 | 1176 | Rungue | 50 |  | 716 |  | REGION_METROPOLITANA | Tiltil | 334222,6352774 | 19 | 334222 | 6352774 | -32.9508 | -70.7735 | 9000 | 23 | 23 | Basados en ERNC | Fotovoltaica | NO | NO | NO
548 | Chorrillo Solar | José Luis Valenzuela Aranda | 13961542-5 | ENEL | 2021-01 | Chorrillos | 2834 | 665513 | 665513 | Lo Boza | 28 |  | 697 |  | REGION_METROPOLITANA | Lampa | 329842,6309710 | 19 | 329842 | 6309710 | -33.3384 | -70.8284 | 3000 | 23 | 23 | Basados en ERNC | Fotovoltaica | NO | NO | NO
549 | Asentamiento Solar | José Luis Valenzuela Aranda | 13961542-5 | ENEL | 2021-01 | Aguas Claras | 2833 | 508353 | 508353 | Lo Boza | 28 |  | 697 |  | REGION_METROPOLITANA | Pudahuel | 334110,6306787 | 19 | 334110 | 6306787 | -33.3654 | -70.7831 | 3000 | 23 | 23 | Basados en ERNC | Fotovoltaica | NO | NO | NO
550 | Santa Luisa Solar | José Luis Valenzuela Aranda | 13961542-5 | ENEL | 2021-01 | Cañaveral | 3223 | 723288 | 723288 | Chacabuco | 32 |  | 683 |  | REGION_METROPOLITANA | Quilicura | 337920,6309284 | 19 | 337920 | 6309284 | -33.3434 | -70.7417 | 3000 | 23 | 23 | Basados en ERNC | Fotovoltaica | NO | NO | NO
551 | Espinar Uno | Inversiones Juan Guillermo Walker EIRL | 76156906-6 | ENEL | 2021-01 | El Arrayan | 1021 | 35679 | 35679 | Los Dominicos | 10 |  | 703 |  | REGION_METROPOLITANA | Lo Barnechea | 361539,6310046 | 19 | 361539 | 6310046 | -33.3399 | -70.4879 | 3000 | 12 | 12 | Basados en ERNC | Fotovoltaica | NO | NO | NO
552 | Colo Colo 11 | Solar Bare SpA | 76738206-5 | ENEL | 2021-01 | Aguas Claras | 2833 | 2729548 | 2729548 | Lo Boza | 28 |  | 697 |  | REGION_METROPOLITANA | Quilicura | 335579,6307814 | 19 | 335579 | 6307814 | -33.3563 | -70.7671 | 3000 | 23 | 23 | Basados en ERNC | Fotovoltaica | NO | NO | NO
553 | PFV CIENTOCINCO | O Energy Asesorias y Proyectos de Gestión SpA | 76375839-7 | ENEL | 2021-01 | Las Lomas | 5811 | 589563 | 589563 | Lo Aguirre | 58 |  | 696 |  | REGION_METROPOLITANA | Pudahuel | 329581,6299929 | 19 | 329581 | 6299929 | -33.4265 | -70.8331 | 9000 | 12 | 12 | Basados en ERNC | Fotovoltaica | NO | NO | NO
554 | PFV CIENTOSEIS | O Energy Asesorias y Proyectos de Gestión SpA | 76375839-7 | ENEL | 2021-01 | Las Lomas | 5811 | 587112 | 587112 | Lo Aguirre | 58 |  | 696 |  | REGION_METROPOLITANA | Pudahuel | 327937,6302009 | 19 | 327937 | 6302009 | -33.4075 | -70.8503 | 9000 | 12 | 12 | Basados en ERNC | Fotovoltaica | NO | NO | NO
555 | PFV CIENTOSIETE | O Energy Asesorias y Proyectos de Gestión SpA | 76375839-7 | ENEL | 2021-01 | Chorrillos | 2834 | 589507 | 589507 | Lo Boza | 28 |  | 697 |  | REGION_METROPOLITANA | Pudahuel | 325550,6302151 | 19 | 325550 | 6302151 | -33.4058 | -70.876 | 9000 | 23 | 23 | Basados en ERNC | Fotovoltaica | NO | NO | NO
556 | PFV CIENTOCHO | O Energy Asesorias y Proyectos de Gestión SpA | 76375839-7 | ENEL | 2021-01 | Chorrillos | 2834 | 587150 | 587150 | Lo Boza | 28 |  | 697 |  | REGION_METROPOLITANA | Pudahuel | 326679,6304439 | 19 | 326679 | 6304439 | -33.3854 | -70.8634 | 9000 | 23 | 23 | Basados en ERNC | Fotovoltaica | NO | NO | NO
557 | PFV CIENTONUEVE | O Energy Asesorias y Proyectos de Gestión SpA | 76375839-7 | ENEL | 2021-01 | Chorrillos | 2834 | 611415 | 611415 | Lo Boza | 28 |  | 697 |  | REGION_METROPOLITANA | Lampa | 328470,6307049 | 19 | 328470 | 6307049 | -33.3621 | -70.8436 | 9000 | 23 | 23 | Basados en ERNC | Fotovoltaica | NO | NO | NO
558 | Maxi Lampa 1 | Maxi Energy Group | 76537329-8 | ENEL | 2021-01 | Portezuelo | 2511 | 30127 | 30127 | Batuco | 25 |  | 678 |  | REGION_METROPOLITANA | Lampa | 332920,6316580 | 19 | 332920 | 6316580 | -33.2769 | -70.7941 | 2900 | 23 | 23 | Basados en ERNC | Fotovoltaica | NO | NO | NO
559 | Acera | Trivento SpA | 76594778-2 | ENEL | 2021-01 | Batuco | 2521 | 3028475 | 3028475 | Batuco | 25 |  | 678 |  | REGION_METROPOLITANA | Lampa | 322236,6320588 | 19 | 322236 | 6320588 | -33.2391 | -70.908 | 500 | 23 | 23 | Basados en ERNC | Fotovoltaica | NO | SI | NO
560 | Til Til 1 | Lenergia | 76498907-4 | ENEL | 2021-01 | Rungue | 5011 | 1472 | 1472 | Rungue | 50 |  | 716 |  | REGION_METROPOLITANA | Tiltil | 327962,6350010 | 19 | 327962 | 6350010 | -32.9747 | -70.841 | 2990 | 23 | 23 | Basados en ERNC | Fotovoltaica | NO | NO | NO
561 | Til Til 2 | Lenergia | 76498907-4 | ENEL | 2021-01 | Rungue | 5011 | 1472 | 1472 | Rungue | 50 |  | 716 |  | REGION_METROPOLITANA | Tiltil | 327962,6350010 | 19 | 327962 | 6350010 | -32.9747 | -70.841 | 6000 | 23 | 23 | Basados en ERNC | Fotovoltaica | NO | NO | NO
562 | Til Til 3 | Lenergia | 76498907-4 | ENEL | 2021-01 | Rungue | 5011 | 1472 | 1472 | Rungue | 50 |  | 716 |  | REGION_METROPOLITANA | Tiltil | 327962,6350010 | 19 | 327962 | 6350010 | -32.9747 | -70.841 | 8990 | 23 | 23 | Basados en ERNC | Fotovoltaica | NO | NO | NO
563 | Matera | Trivento SpA | 76594778-2 | ENEL | 2021-01 | Rungue | 5011 | 1260 | 1260 | Rungue | 50 |  | 716 |  | REGION_METROPOLITANA | Tiltil | 319957,6335527 | 19 | 319957 | 6335527 | -33.104 | -70.9294 | 3000 | 23 | 23 | Basados en ERNC | Fotovoltaica | NO | NO | NO
564 | Centauro | Trivento SpA | 76594778-2 | ENEL | 2021-01 | Polpaico | 5111 | 1291 | 1291 | Punta Peuco | 51 |  | 711 |  | REGION_METROPOLITANA | Tiltil | 320529,6333406 | 19 | 320529 | 6333406 | -33.1232 | -70.9237 | 3000 | 23 | 23 | Basados en ERNC | Fotovoltaica | NO | NO | NO
565 | Simón | Trivento SpA | 76594778-2 | ENEL | 2021-01 | Chorrillos | 2834 | 3075529 | 3075529 | Lo Boza | 28 |  | 697 |  | REGION_METROPOLITANA | Pudahuel | 326018,6303839 | 19 | 326018 | 6303839 | -33.3907 | -70.8706 | 2990 | 23 | 23 | Basados en ERNC | Fotovoltaica | NO | NO | NO
566 | Maya | Trivento SpA | 76594778-2 | ENEL | 2021-01 | Chorrillos | 2834 | 3075529 | 3075529 | Lo Boza | 28 |  | 697 |  | REGION_METROPOLITANA | Pudahuel | 326018,6303839 | 19 | 326018 | 6303839 | -33.3907 | -70.8706 | 2990 | 23 | 23 | Basados en ERNC | Fotovoltaica | NO | NO | NO
567 | Arnelia | Trivento SpA | 76594778-2 | ENEL | 2021-01 | Chorrillos | 2834 | 3075529 | 3075529 | Lo Boza | 28 |  | 697 |  | REGION_METROPOLITANA | Pudahuel | 326018,6303839 | 19 | 326018 | 6303839 | -33.3907 | -70.8706 | 2990 | 23 | 23 | Basados en ERNC | Fotovoltaica | NO | NO | NO
568 | Monumento Solar A | CVE Energía Renovable Chile SpA | 76532358-4 | ENEL | 2021-01 | Huechún | 5513 | 328393 | 328393 | El Manzano | 55 |  | 687 |  | REGION_METROPOLITANA | Colina | 342366,6347199 | 19 | 342366 | 6347199 | -33.0023 | -70.6874 | 9000 | 23 | 23 | Basados en ERNC | Fotovoltaica | NO | NO | NO
569 | Monumento Solar B | CVE Energía Renovable Chile SpA | 76532358-4 | ENEL | 2021-01 | Huechún | 5513 | 328393 | 328393 | El Manzano | 55 |  | 687 |  | REGION_METROPOLITANA | Colina | 342366,6347199 | 19 | 342366 | 6347199 | -33.0023 | -70.6874 | 3000 | 23 | 23 | Basados en ERNC | Fotovoltaica | NO | NO | NO
570 | PMGD Cóndor Inarco CBR | Andes Solar SA | 76271321-7 | ENEL | 2021-01 | Las Lomas | 5811 | 587111 | 587111 | Lo Aguirre | 58 |  | 696 |  | REGION_METROPOLITANA | Pudahuel | 328007,6301921 | 19 | 328007 | 6301921 | -33.4083 | -70.8496 | 1500 | 12 | 12 | Basados en ERNC | Fotovoltaica | NO | SI | NO
571 | PMGD Cóndor Inarco CBR | Andes Solar SA | 76271321-7 | ENEL | 2021-01 | Las Lomas | 5811 | 587111 | 587111 | Lo Aguirre | 58 |  | 696 |  | REGION_METROPOLITANA | Pudahuel | 328007,6301921 | 19 | 328007 | 6301921 | -33.4083 | -70.8496 | 1500 | 12 | 12 | Basados en ERNC | Fotovoltaica | NO | SI | NO
572 | PMGD Cóndor Inarco CBR II | Andes Solar SA | 76271321-7 | ENEL | 2021-01 | Las Lomas | 5811 | 242750 | 242750 | Lo Aguirre | 58 |  | 696 |  | REGION_METROPOLITANA | Pudahuel | 328158,6301729 | 19 | 328158 | 6301729 | -33.41 | -70.848 | 1500 | 12 | 12 | Basados en ERNC | Fotovoltaica | NO | SI | NO
573 | PMGD Cóndor Inarco CBR II | Andes Solar SA | 76271321-7 | ENEL | 2021-01 | Las Lomas | 5811 | 242750 | 242750 | Lo Aguirre | 58 |  | 696 |  | REGION_METROPOLITANA | Pudahuel | 328158,6301729 | 19 | 328158 | 6301729 | -33.41 | -70.848 | 1500 | 12 | 12 | Basados en ERNC | Fotovoltaica | NO | SI | NO
574 | Chorrillo | Belectric Chile Energía Fotovoltaica Ltda. | 76204935-k | ENEL | 2021-01 | Chorrillos | 2834 | 317770 | 317770 | Lo Boza | 28 |  | 697 |  | REGION_METROPOLITANA | Lampa | 329069,6308158 | 19 | 329069 | 6308158 | -33.3522 | -70.837 | 9000 | 23 | 23 | Basados en ERNC | Fotovoltaica | NO | NO | NO
575 | Luz de Lampa | Belectric Chile Energía Fotovoltaica Ltda. | 76204935-k | ENEL | 2021-01 | Chorrillos | 2834 | 317047 | 317047 | Lo Boza | 28 |  | 697 |  | REGION_METROPOLITANA | Lampa | 329020,6308184 | 19 | 329020 | 6308184 | -33.352 | -70.8375 | 9000 | 23 | 23 | Basados en ERNC | Fotovoltaica | NO | NO | NO
576 | Luz de Maipu | Belectric Chile Energía Fotovoltaica Ltda. | 76204935-k | ENEL | 2021-01 | Lonquen | 1132 | 214997 | 214997 | Maipú | 11 |  | 705 |  | REGION_METROPOLITANA | Maipú | 340100,6289862 | 19 | 340100 | 6289862 | -33.5189 | -70.7217 | 9000 | 12 | 12 | Basados en ERNC | Fotovoltaica | NO | NO | NO
577 | Sol del Parque | Belectric Chile Energía Fotovoltaica Ltda. | 76204935-k | ENEL | 2021-01 | Cerrillos | 1121 | 643232 | 643232 | Maipú | 11 |  | 705 |  | REGION_METROPOLITANA | Cerrillos | 340746,6290907 | 19 | 340746 | 6290907 | -33.5095 | -70.7146 | 9000 | 12 | 12 | Basados en ERNC | Fotovoltaica | NO | NO | NO
578 | Sol de Maipu | Belectric Chile Energía Fotovoltaica Ltda. | 76204935-k | ENEL | 2021-01 | Michimalongo | 3412 | 565355 | 565355 | Bicentenario | 34 |  | 1606 |  | REGION_METROPOLITANA | Maipú | 338952,6288150 | 19 | 338952 | 6288150 | -33.5341 | -70.7344 | 6000 | 12 | 12 | Basados en ERNC | Fotovoltaica | NO | NO | NO
579 | Lonquén | Belectric Chile Energía Fotovoltaica Ltda. | 76204935-k | ENEL | 2021-01 | Lonquen | 1132 | 623022 | 623022 | Maipú | 11 |  | 705 |  | REGION_METROPOLITANA | Maipú | 340158,6289952 | 19 | 340158 | 6289952 | -33.5181 | -70.7211 | 3000 | 12 | 12 | Basados en ERNC | Fotovoltaica | NO | NO | NO
580 | Marte | Trivento SpA | 76594778-2 | ENEL | 2021-01 | Caleu | 5411 | 182 | 182 | Caleu | 54 |  | 681 |  | REGION_METROPOLITANA | Tiltil | 317921,6346753 | 19 | 317921 | 6346753 | -33.0025 | -70.949 | 500 | 12 | 12 | Basados en ERNC | Fotovoltaica | NO | SI | NO
581 | Ameluz | Trivento SpA | 76594778-2 | ENEL | 2021-01 | Caleu | 5411 | 182 | 182 | Caleu | 54 |  | 681 |  | REGION_METROPOLITANA | Tiltil | 317921,6346753 | 19 | 317921 | 6346753 | -33.0025 | -70.949 | 500 | 12 | 12 | Basados en ERNC | Fotovoltaica | NO | SI | NO
582 | Actinidia | Trivento SpA | 76594778-2 | ENEL | 2021-01 | Liray | 2524 | 76152 | 76152 | Batuco | 25 |  | 678 |  | REGION_METROPOLITANA | Lampa | 332770,6328513 | 19 | 332770 | 6328513 | -33.1693 | -70.7935 | 1000 | 23 | 23 | Basados en ERNC | Fotovoltaica | NO | SI | NO
583 | Proyecto Chicauma Origen Solar | Ricardo Retamal Campos | 10366491-8 | ENEL | 2021-01 | Batuco | 2521 | 3021044 | 3021044 | Batuco | 25 |  | 678 |  | REGION_METROPOLITANA | Lampa | 320852,6320364 | 19 | 320852 | 6320364 | -33.2408 | -70.9228 | 3000 | 23 | 23 | Basados en ERNC | Fotovoltaica | NO | NO | NO
584 | Polpaico Solar I | BLUE SOLAR DIECISIETE SpA | 77157769-5 | ENEL | 2021-01 | Polpaico | 5111 | 123987 | 123987 | Punta Peuco | 51 |  | 711 |  | REGION_METROPOLITANA | Tiltil | 323985,6330495 | 19 | 323985 | 6330495 | -33.15 | -70.8873 | 3000 | 23 | 23 | Basados en ERNC | Fotovoltaica | NO | NO | NO
585 | Polpaico Solar II | BLE Asesorias e Inversiones SpA | 76321718-3 | ENEL | 2021-01 | Polpaico | 5111 | 123987 | 123987 | Punta Peuco | 51 |  | 711 |  | REGION_METROPOLITANA | Tiltil | 324528,6330623 | 19 | 324528 | 6330623 | -33.149 | -70.8814 | 9000 | 23 | 23 | Basados en ERNC | Fotovoltaica | NO | NO | NO
586 | Polpaico Solar III | BLE Asesorias e Inversiones SpA | 76321718-3 | ENEL | 2021-01 | Polpaico | 5111 | 609134 | 609134 | Punta Peuco | 51 |  | 711 |  | REGION_METROPOLITANA | Tiltil | 326307,6333245 | 19 | 326307 | 6333245 | -33.1256 | -70.8619 | 9000 | 23 | 23 | Basados en ERNC | Fotovoltaica | NO | NO | NO
587 | Flores | Trivento SpA | 76594778-2 | ENEL | 2021-01 | Chorrillos | 2834 | 587397 | 587397 | Lo Boza | 28 |  | 697 |  | REGION_METROPOLITANA | Pudahuel | 327507,6305202 | 19 | 327507 | 6305202 | -33.3786 | -70.8543 | 3000 | 23 | 23 | Basados en ERNC | Fotovoltaica | NO | NO | NO
588 | Litre | Lenergia | 76498907-4 | ENEL | 2021-01 | Huechún | 5513 | 642657 | 642657 | El Manzano | 55 |  | 687 |  | REGION_METROPOLITANA | Colina | 340361,6346447 | 19 | 340361 | 6346447 | -33.0087 | -70.709 | 2990 | 23 | 23 | Basados en ERNC | Fotovoltaica | NO | NO | NO
589 | La Farfana Solar | Belectric Chile Energía Fotovoltaica Ltda. | 76204935-k | ENEL | 2021-01 | Sinfonía | 2717 | 246289 | 246289 | Pajaritos | 27 |  | 709 |  | REGION_METROPOLITANA | Maipú | 333516,6293721 | 19 | 333516 | 6293721 | -33.4831 | -70.7919 | 3000 | 12 | 12 | Basados en ERNC | Fotovoltaica | NO | NO | NO
590 | PMGD Cóndor Quilicura-Solar | Andes Solar SA | 76271321-7 | ENEL | 2021-01 | Los Boldos | 3234 | 601812 | 601812 | Chacabuco | 32 |  | 683 |  | REGION_METROPOLITANA | Quilicura | 337130,6310603 | 19 | 337130 | 6310603 | -33.3314 | -70.75 | 3000 | 23 | 23 | Basados en ERNC | Fotovoltaica | NO | NO | NO
591 | PMGD CÓNDOR QUILICURA-SOLAR II | Andes Solar SA | 76271321-7 | ENEL | 2021-01 | Los Boldos | 3234 | 601812 | 601812 | Chacabuco | 32 |  | 683 |  | REGION_METROPOLITANA | Quilicura | 337130,6310603 | 19 | 337130 | 6310603 | -33.3314 | -70.75 | 6000 | 23 | 23 | Basados en ERNC | Fotovoltaica | NO | NO | NO
592 | PMGD CÓNDOR STA. MARGARITA | Andes Solar SA | 76271321-7 | ENEL | 2021-01 | Piedra Roja | 3512 | 6300657 | 6300657 | Chicureo | 35 |  | 1741 |  | REGION_METROPOLITANA | Colina | 349143,6319213 | 19 | 349143 | 6319213 | -33.2555 | -70.6195 | 3000 | 23 | 23 | Basados en ERNC | Fotovoltaica | NO | NO | NO
593 | PMGD CÓNDOR STA. MARGARITA II | Andes Solar SA | 76271321-7 | ENEL | 2021-01 | Piedra Roja | 3512 | 6300657 | 6300657 | Chicureo | 35 |  | 1741 |  | REGION_METROPOLITANA | Colina | 349143,6319213 | 19 | 349143 | 6319213 | -33.2555 | -70.6195 | 3000 | 23 | 23 | Basados en ERNC | Fotovoltaica | NO | NO | NO
594 | Dominga Solar A | CVE Energía Renovable Chile SpA | 76532358-4 | ENEL | 2021-01 | Huechún | 5513 | 45842 | 45842 | El Manzano | 55 |  | 687 |  | REGION_METROPOLITANA | Colina | 341766,6339551 | 19 | 341766 | 6339551 | -33.0711 | -70.6951 | 9000 | 23 | 23 | Basados en ERNC | Fotovoltaica | NO | NO | NO
595 | Dominga Solar B | CVE Energía Renovable Chile SpA | 76532358-4 | ENEL | 2021-01 | Huechún | 5513 | 45842 | 45842 | El Manzano | 55 |  | 687 |  | REGION_METROPOLITANA | Colina | 341766,6339551 | 19 | 341766 | 6339551 | -33.0711 | -70.6951 | 3000 | 23 | 23 | Basados en ERNC | Fotovoltaica | NO | NO | NO
596 | PSF Ovejeria 3 | Orion Power SA | 76351385-8 | ENEL | 2021-01 | Polpaico | 5111 | 28757 | 28757 | Punta Peuco | 51 |  | 711 |  | REGION_METROPOLITANA | Colina | 335750,6336214 | 19 | 335750 | 6336214 | -33.1003 | -70.7601 | 9000 | 23 | 23 | Basados en ERNC | Fotovoltaica | NO | NO | NO
597 | Lampa Solar 2 | Lampa Solar 1 | 76342722-6 | ENEL | 2021-01 | La Montana | 2513 | 28757 | 28757 | Batuco | 25 |  | 678 |  | REGION_METROPOLITANA | Lampa | 336902,6313433 | 19 | 336902 | 6313433 | -33.3059 | -70.7519 | 9000 | 23 | 23 | Basados en ERNC | Fotovoltaica | NO | NO | NO
598 | Maxi Lampa 2 | Maxi Energy Group | 76537329-8 | ENEL | 2021-01 | Portezuelo | 2511 | 38093 | 38093 | Batuco | 25 |  | 678 |  | REGION_METROPOLITANA | Lampa | 332631,6316293 | 19 | 332631 | 6316293 | -33.2794 | -70.7972 | 9000 | 23 | 23 | Basados en ERNC | Fotovoltaica | NO | NO | NO
599 | Perseo | Trivento SpA | 76594778-2 | ENEL | 2021-01 | Aguas Claras | 2833 | 595442 | 595442 | Lo Boza | 28 |  | 697 |  | REGION_METROPOLITANA | Pudahuel | 333216,6307634 | 19 | 333216 | 6307634 | -33.3576 | -70.7925 | 3000 | 23 | 23 | Basados en ERNC | Fotovoltaica | NO | NO | NO
600 | Monstera | Trivento SpA | 76594778-2 | ENEL | 2021-01 | Aguas Claras | 2833 | 595442 | 595442 | Lo Boza | 28 |  | 697 |  | REGION_METROPOLITANA | Pudahuel | 333216,6307634 | 19 | 333216 | 6307634 | -33.3576 | -70.7925 | 3000 | 23 | 23 | Basados en ERNC | Fotovoltaica | NO | NO | NO
601 | Fresno | Trivento SpA | 76594778-2 | ENEL | 2021-01 | Aguas Claras | 2833 | 265135 | 265135 | Lo Boza | 28 |  | 697 |  | REGION_METROPOLITANA | Quilicura | 335471,6307958 | 19 | 335471 | 6307958 | -33.355 | -70.7683 | 9000 | 23 | 23 | Basados en ERNC | Fotovoltaica | NO | NO | NO
602 | Doñana | Trivento SpA | 76594778-2 | ENEL | 2021-01 | Aguas Claras | 2833 | 265135 | 265135 | Lo Boza | 28 |  | 697 |  | REGION_METROPOLITANA | Quilicura | 335471,6307958 | 19 | 335471 | 6307958 | -33.355 | -70.7683 | 9000 | 23 | 23 | Basados en ERNC | Fotovoltaica | NO | NO | NO
603 | CÓNDOR LOS BOLDOS | Andes Solar SA | 76271321-7 | ENEL | 2021-01 | Portezuelo | 2511 | 610121 | 610121 | Batuco | 25 |  | 678 |  | REGION_METROPOLITANA | Lampa | 332392,6315917 | 19 | 332392 | 6315917 | -33.2828 | -70.7999 | 3000 | 23 | 23 | Basados en ERNC | Fotovoltaica | NO | NO | NO
604 | CÓNDOR LOS BOLDOS II | Andes Solar SA | 76271321-7 | ENEL | 2021-01 | Portezuelo | 2511 | 610121 | 610121 | Batuco | 25 |  | 678 |  | REGION_METROPOLITANA | Lampa | 332392,6315917 | 19 | 332392 | 6315917 | -33.2828 | -70.7999 | 6000 | 23 | 23 | Basados en ERNC | Fotovoltaica | NO | NO | NO
605 | PMGD Diesel Etersol | D'E Power | 76730006-9 | ENEL | 2021-01 | Palmilla | 1423 | 649054 | 649054 | Quilicura | 14 | 4015 | 713 | 1821 | REGION_METROPOLITANA | Quilicura | 341339,6306262 | 19 | 341339 | 6306262 | -33.3712 | -70.7055 | 750 | 12 | 12 | Convencionales | Fuel oil/diesel | NO | SI | NO
606 | PMGD Diesel Isidora | D'E Power | 76730006-9 | ENEL | 2021-01 | Presidente Riesco | 2132 | 401840 | 401840 | Vitacura | 21 |  | 726 |  | REGION_METROPOLITANA | Quilicura | 351492,6301735 | 19 | 351492 | 6301735 | -33.4135 | -70.5972 | 2400 | 12 | 12 | Convencionales | Fuel oil/diesel | NO | NO | NO
607 | Parque Fotovoltaico Las Bateas I | Til Til Energía SpA | 76472392-9 | ENEL | 2021-01 | Rungue | 5011 | 2990080 | 2990080 | Rungue | 50 |  | 716 |  | REGION_METROPOLITANA | Tiltil | 328909,6351177 | 19 | 328909 | 6351177 | -32.9644 | -70.8306 | 9000 | 23 | 23 | Basados en ERNC | Fotovoltaica | NO | NO | NO
608 | Kutral Liray | Antu Kutral Energy SpA | 76831492-6 | ENEL | 2021-01 | Huechún | 5513 | 2716662 | 2716662 | El Manzano | 55 |  | 687 |  | REGION_METROPOLITANA | Colina | 339064,6317800 | 19 | 339064 | 6317800 | -33.2668 | -70.7279 | 900 | 23 | 23 | Convencionales | Fuel oil/diesel | NO | SI | NO
609 | PFV Til Til | LifNewen SpA | 76847292-0 | ENEL | 2021-01 | Rungue | 5011 | 604036 | 604036 | Rungue | 50 |  | 716 |  | REGION_METROPOLITANA | Tiltil | 320019,6335732 | 19 | 320019 | 6335732 | -33.1022 | -70.9287 | 3000 | 23 | 23 | Basados en ERNC | Fotovoltaica | NO | NO | NO
610 | Pudahuel Plaza Peaje | Land and Sea Spa | 76766261-0 | ENEL | 2021-01 | Plaza de Peaje | 713 | 3025040 | 3025040 | Lo Prado | 7 |  | 699 |  | REGION_METROPOLITANA | Pudahuel | 321209,6296315 | 19 | 321209 | 6296315 | -33.4577 | -70.9238 | 2990 | 12 | 12 | Basados en ERNC | Fotovoltaica | NO | NO | NO
611 | Pudahuel Las Lomas | Land and Sea Spa | 76766261-0 | ENEL | 2021-01 | Las Lomas | 5811 | 2731089 | 2731089 | Lo Aguirre | 58 |  | 696 |  | REGION_METROPOLITANA | Pudahuel | 328158,6301721 | 19 | 328158 | 6301721 | -33.4101 | -70.848 | 9000 | 12 | 12 | Basados en ERNC | Fotovoltaica | NO | NO | NO
612 | Pudahuel El Valle | Land and Sea Spa | 76766261-0 | ENEL | 2021-01 | Comendadores | 5721 | 5987679 | 5987679 | San Pablo | 57 |  | 721 |  | REGION_METROPOLITANA | Pudahuel | 333971,6298159 | 19 | 333971 | 6298159 | -33.4431 | -70.7862 | 9000 | 23 | 23 | Basados en ERNC | Fotovoltaica | NO | NO | NO
613 | Lampa Los Boldos | Land and Sea Spa | 76766261-0 | ENEL | 2021-01 | Los Boldos | 3234 | 3068526 | 3068526 | Chacabuco | 32 |  | 683 |  | REGION_METROPOLITANA | Lampa | 336472,6310983 | 19 | 336472 | 6310983 | -33.3279 | -70.757 | 9000 | 23 | 23 | Basados en ERNC | Fotovoltaica | NO | NO | NO
614 | Lampa Portezuelo | Land and Sea Spa | 76766261-0 | ENEL | 2021-01 | Portezuelo | 2511 | 2717924 | 2717924 | Batuco | 25 |  | 678 |  | REGION_METROPOLITANA | Lampa | 336606,6315465 | 19 | 336606 | 6315465 | -33.2875 | -70.7547 | 9000 | 23 | 23 | Basados en ERNC | Fotovoltaica | NO | NO | NO
615 | Lampa La Montaña | Land and Sea Spa | 76766261-0 | ENEL | 2021-01 | La Montana | 2513 | 2725896 | 2725896 | Batuco | 25 |  | 678 |  | REGION_METROPOLITANA | Lampa | 338206,6315001 | 19 | 338206 | 6315001 | -33.2919 | -70.7376 | 9000 | 23 | 23 | Basados en ERNC | Fotovoltaica | NO | NO | NO
616 | PMGD Diesel Cerro El Plomo | D'E Power | 76730006-9 | ENEL | 2021-01 | Cerro El Plomo | 1537 | 6193225 | 6193225 | Alonso de Córdova | 15 |  | 674 |  | REGION_METROPOLITANA | Las Condes | 353623,6302623 | 19 | 353623 | 6302623 | -33.4057 | -70.5741 | 1500 | 12 | 12 | Convencionales | Fuel oil/diesel | NO | SI | NO
617 | PMGD Diesel Bellet | D'E Power | 76730006-9 | ENEL | 2021-01 | Marchant Pereira | 2135 | 434570 | 434570 | Vitacura | 21 | 4401 | 726 | 2260 | REGION_METROPOLITANA | Providencia | 349727,6300270 | 19 | 349727 | 6300270 | -33.4264 | -70.6164 | 1500 | 12 | 12 | Convencionales | Fuel oil/diesel | NO | SI | NO
618 | PMGD Diesel Holley | D'E Power | 76730006-9 | ENEL | 2021-01 | Los Leones | 2131 | 2987576 | 2987576 | Vitacura | 21 | 4405 | 726 | 2255 | REGION_METROPOLITANA | Providencia | 350552,6300951 | 19 | 350552 | 6300951 | -33.4204 | -70.6074 | 1500 | 12 | 12 | Convencionales | Fuel oil/diesel | NO | SI | NO
619 | Invesa Solar | Tikuna Energía | 76392283-9 | ENEL | 2021-01 | Plaza de Peaje | 713 | 242094 | 242094 | Lo Prado | 7 |  | 699 |  | REGION_METROPOLITANA | Pudahuel | 321398,6296328 | 19 | 321398 | 6296328 | -33.4576 | -70.9217 | 3000 | 12 | 12 | Basados en ERNC | Fotovoltaica | NO | NO | NO
620 | PFV Huechún | Kon Energía Spa | 76882537-8 | ENEL | 2021-01 | Huechún | 5513 | 2956485 | 2956485 | El Manzano | 55 |  | 687 |  | REGION_METROPOLITANA | Colina | 341723,6337044 | 19 | 341723 | 6337044 | -33.0937 | -70.696 | 9000 | 23 | 23 | Basados en ERNC | Fotovoltaica | NO | NO | NO
621 | Tiltil 1x | Sunergy Chile SpA | 76365405-2 | ENEL | 2021-01 | Proacer 1 | 5511 | 46340 | 46340 | El Manzano | 55 |  | 687 |  | REGION_METROPOLITANA | Tiltil | 331966,6331153 | 19 | 331966 | 6331153 | -33.1454 | -70.8016 | 9000 | 23 | 23 | Basados en ERNC | Fotovoltaica | NO | NO | NO
622 | Tiltil 2x | Sunergy Chile SpA | 76365405-2 | ENEL | 2021-01 | Proacer 1 | 5511 | 37665 | 37665 | El Manzano | 55 |  | 687 |  | REGION_METROPOLITANA | Tiltil | 331966,6331153 | 19 | 331966 | 6331153 | -33.1454 | -70.8016 | 9000 | 23 | 23 | Basados en ERNC | Fotovoltaica | NO | NO | NO
623 | Tiltil 3x | Sunergy Chile SpA | 76365405-2 | ENEL | 2021-01 | Proacer 2 | 5512 | 22300 | 22300 | El Manzano | 55 |  | 687 |  | REGION_METROPOLITANA | Tiltil | 332738,6329640 | 19 | 332738 | 6329640 | -33.1591 | -70.7936 | 9000 | 23 | 23 | Basados en ERNC | Fotovoltaica | NO | NO | NO
624 | Tiltil 4x | Sunergy Chile SpA | 76365405-2 | ENEL | 2021-01 | Proacer 2 | 5512 | 2728075 | 2728075 | El Manzano | 55 | 12618 | 687 | 2153 | REGION_METROPOLITANA | Tiltil | 332738,6329640 | 19 | 332738 | 6329640 | -33.1591 | -70.7936 | 9000 | 23 | 23 | Basados en ERNC | Fotovoltaica | NO | NO | NO
625 | Luma | Trivento SpA | 76594778-2 | ENEL | 2021-01 | Aguas Claras | 2833 | 265135 | 265135 | Lo Boza | 28 |  | 697 |  | REGION_METROPOLITANA | Quilicura | 335471,6307958 | 19 | 335471 | 6307958 | -33.355 | -70.7683 | 9000 | 23 | 23 | Basados en ERNC | Fotovoltaica | NO | NO | NO
626 | Bodegas Llaima | Inversiones Juan Guillermo Walker EIRL | 76156906-6 | ENEL | 2021-01 | Los Cerezos | 2435 | 49774 | 49774 | Macul | 24 |  | 704 |  | REGION_METROPOLITANA | Peñalolén | 352883,6292598 | 19 | 352883 | 6292598 | -33.496 | -70.5837 | 920 | 12 | 12 | Basados en ERNC | Fotovoltaica | NO | SI | NO
627 | Bodegas Llaima | Inversiones y Desarrollos Energéticos Free Power Spa | 76864669-9 | ENEL | 2021-01 | Los Cerezos | 2435 | 3044981 | 3044981 | Macul | 24 |  | 704 |  | REGION_METROPOLITANA | Peñalolén | 352949,6292727 | 19 | 352949 | 6292727 | -33.4949 | -70.583 | 920 | 12 | 12 | Basados en ERNC | Fotovoltaica | NO | SI | NO
628 | PFV Pudahuel I | O Energy Asesorias y Proyectos de Gestión SpA | 76375839-7 | ENEL | 2021-01 | Chorrillos | 2834 | 587914 | 587914 | Lo Boza | 28 |  | 697 |  | REGION_METROPOLITANA | Pudahuel | 329178,6304495 | 19 | 329178 | 6304495 | -33.3853 | -70.8365 | 9000 | 23 | 23 | Basados en ERNC | Fotovoltaica | NO | NO | NO
629 | PFV Pudahuel II | O Energy Asesorias y Proyectos de Gestión SpA | 76375839-7 | ENEL | 2021-01 | Las Lomas | 5811 | 30671 | 30671 | Lo Aguirre | 58 |  | 696 |  | REGION_METROPOLITANA | Pudahuel | 330089,6302480 | 19 | 330089 | 6302480 | -33.4036 | -70.8271 | 9000 | 12 | 12 | Basados en ERNC | Fotovoltaica | NO | NO | NO
630 | PFV Pudahuel III | O Energy Asesorias y Proyectos de Gestión SpA | 76375839-7 | ENEL | 2021-01 | Las Lomas | 5811 | 33288 | 33288 | Lo Aguirre | 58 |  | 696 |  | REGION_METROPOLITANA | Pudahuel | 330175,6302085 | 19 | 330175 | 6302085 | -33.4071 | -70.8263 | 9000 | 12 | 12 | Basados en ERNC | Fotovoltaica | NO | NO | NO
631 | PFV Pudahuel IV | O Energy Asesorias y Proyectos de Gestión SpA | 76375839-7 | ENEL | 2021-01 | Pudahuel | 421 | 30532 | 30532 | Pudahuel | 4 |  | 712 |  | REGION_METROPOLITANA | Pudahuel | 332556,6300031 | 19 | 332556 | 6300031 | -33.426 | -70.801 | 9000 | 12 | 12 | Basados en ERNC | Fotovoltaica | NO | NO | NO
632 | Lampa del Verano Solar B | Verano Capital Holding SpA | 76264224-7 | ENEL | 2021-01 | Aeródromo | 411 | 48835 | 48835 | Pudahuel | 4 |  | 712 |  | REGION_METROPOLITANA | Pudahuel | 334778,6302953 | 19 | 334778 | 6302953 | -33.4 | -70.7766 | 9000 | 12 | 12 | Basados en ERNC | Fotovoltaica | NO | NO | NO
633 | Lampa del Verano Solar C | Verano Capital Holding SpA | 76264224-7 | ENEL | 2021-01 | Aeródromo | 411 | 558432 | 558432 | Pudahuel | 4 |  | 712 |  | REGION_METROPOLITANA | Pudahuel | 334304,6302346 | 19 | 334304 | 6302346 | -33.4054 | -70.7818 | 9000 | 12 | 12 | Basados en ERNC | Fotovoltaica | NO | NO | NO
634 | Lampa del Verano Solar A | Verano Capital Holding SpA | 76264224-7 | ENEL | 2021-01 | Pudahuel | 421 | 272467 | 272467 | Pudahuel | 4 |  | 712 |  | REGION_METROPOLITANA | Pudahuel | 334164,6303151 | 19 | 334164 | 6303151 | -33.3982 | -70.7832 | 3000 | 12 | 12 | Basados en ERNC | Fotovoltaica | NO | NO | NO
635 | El Litre Solar III | Verano Capital Holding SpA | 76264224-7 | ENEL | 2021-01 | Ovejería | 5514 | 5766573 | 5766573 | El Manzano | 55 |  | 687 |  | REGION_METROPOLITANA | Tiltil | 334205,6330600 | 19 | 334205 | 6330600 | -33.1507 | -70.7777 | 9000 | 23 | 23 | Basados en ERNC | Fotovoltaica | NO | NO | NO
636 | Chicureo | PV Power Chile SpA | 76411169-9 | ENEL | 2021-01 | Huechún | 5513 | 89672 | 89672 | El Manzano | 55 |  | 687 |  | REGION_METROPOLITANA | Colina | 344622,6318965 | 19 | 344622 | 6318965 | -33.2571 | -70.6681 | 9000 | 23 | 23 | Basados en ERNC | Fotovoltaica | NO | NO | NO
637 | Lo Marín | PV Power Chile SpA | 76411169-9 | ENEL | 2021-01 | Caleu | 5411 | 76186 | 76186 | Caleu | 54 |  | 681 |  | REGION_METROPOLITANA | Tiltil | 318359,6346810 | 19 | 318359 | 6346810 | -33.002 | -70.9443 | 9000 | 12 | 12 | Basados en ERNC | Fotovoltaica | NO | NO | NO
638 | Rungue | PV Power Chile SpA | 76411169-9 | ENEL | 2021-01 | Rungue | 5011 | 386 | 386 | Rungue | 50 |  | 716 |  | REGION_METROPOLITANA | Tiltil | 323818,6345169 | 19 | 323818 | 6345169 | -33.0177 | -70.8862 | 9000 | 23 | 23 | Basados en ERNC | Fotovoltaica | NO | NO | NO
639 | El Tahuenal | PV Power Chile SpA | 76411169-9 | ENEL | 2021-01 | Huechún | 5513 | 36718 | 36718 | El Manzano | 55 |  | 687 |  | REGION_METROPOLITANA | Colina | 344569,6330418 | 19 | 344569 | 6330418 | -33.1539 | -70.6667 | 9000 | 23 | 23 | Basados en ERNC | Fotovoltaica | NO | NO | NO
640 | Mali | Trivento SpA | 76594778-2 | ENEL | 2021-01 | Aguas Claras | 2833 | 265135 | 265135 | Lo Boza | 28 |  | 697 |  | REGION_METROPOLITANA | Quilicura | 335471,6307958 | 19 | 335471 | 6307958 | -33.355 | -70.7683 | 9000 | 23 | 23 | Basados en ERNC | Fotovoltaica | NO | NO | NO
641 | Luma | Trivento SpA | 76594778-2 | ENEL | 2021-01 | Aguas Claras | 2833 | 265135 | 265135 | Lo Boza | 28 |  | 697 |  | REGION_METROPOLITANA | Quilicura | 335471,6307958 | 19 | 335471 | 6307958 | -33.355 | -70.7683 | 9000 | 23 | 23 | Basados en ERNC | Fotovoltaica | NO | NO | NO
642 | Til Til Polpaico Gasic | Land and Sea Spa | 76766261-0 | ENEL | 2021-01 | Polpaico | 5111 | 3019820 | 3019820 | Punta Peuco | 51 |  | 711 |  | REGION_METROPOLITANA | Tiltil | 324819,6327462 | 19 | 324819 | 6327462 | -33.1775 | -70.8789 | 2990 | 23 | 23 | Basados en ERNC | Fotovoltaica | NO | NO | NO
643 | TilTil 5x | Sunergy Chile SpA | 76365405-2 | ENEL | 2021-01 | Rungue | 5011 | 48576 | 48576 | Rungue | 50 |  | 716 |  | REGION_METROPOLITANA | Tiltil | 323600,6345725 | 19 | 323600 | 6345725 | -33.0127 | -70.8885 | 9000 | 23 | 23 | Basados en ERNC | Fotovoltaica | NO | NO | NO
644 | Pudahuel 1 | Sunergy Chile SpA | 76365405-2 | ENEL | 2021-01 | Plaza de Peaje | 713 | 587654 | 587654 | Lo Prado | 7 |  | 699 |  | REGION_METROPOLITANA | Pudahuel | 320850,6296270 | 19 | 320850 | 6296270 | -33.458 | -70.9276 | 9000 | 12 | 12 | Basados en ERNC | Fotovoltaica | NO | NO | NO
645 | Tiltil5 | Sunergy Chile SpA | 76365405-2 | ENEL | 2021-01 | Rungue | 5011 | 32492 | 32492 | Rungue | 50 |  | 716 |  | REGION_METROPOLITANA | Tiltil | 323600,6345725 | 19 | 323600 | 6345725 | -33.0127 | -70.8885 | 9000 | 23 | 23 | Basados en ERNC | Fotovoltaica | NO | NO | NO
646 | Pudahuel 3x | Sunergy Chile SpA | 76365405-2 | ENEL | 2021-01 | Las Lomas | 5811 | 33202 | 33202 | Lo Aguirre | 58 |  | 696 |  | REGION_METROPOLITANA | Pudahuel | 327100,6299800 | 19 | 327100 | 6299800 | -33.4273 | -70.8598 | 9000 | 12 | 12 | Basados en ERNC | Fotovoltaica | NO | NO | NO
647 | Pudahuel 3 | Sunergy Chile SpA | 76365405-2 | ENEL | 2021-01 | Las Lomas | 5811 | 43915 | 43915 | Lo Aguirre | 58 |  | 696 |  | REGION_METROPOLITANA | Pudahuel | 327100,6299800 | 19 | 327100 | 6299800 | -33.4273 | -70.8598 | 9000 | 12 | 12 | Basados en ERNC | Fotovoltaica | NO | NO | NO
648 | Pudahuel 2x | Sunergy Chile SpA | 76365405-2 | ENEL | 2021-01 | Las Lomas | 5811 | 42891 | 42891 | Lo Aguirre | 58 |  | 696 |  | REGION_METROPOLITANA | Pudahuel | 324300,6297500 | 19 | 324300 | 6297500 | -33.4475 | -70.8903 | 9000 | 12 | 12 | Basados en ERNC | Fotovoltaica | NO | NO | NO
649 | Pudahuel 2 | Sunergy Chile SpA | 76365405-2 | ENEL | 2021-01 | Las Lomas | 5811 | 24637 | 24637 | Lo Aguirre | 58 |  | 696 |  | REGION_METROPOLITANA | Pudahuel | 324300,6297500 | 19 | 324300 | 6297500 | -33.4475 | -70.8903 | 9000 | 12 | 12 | Basados en ERNC | Fotovoltaica | NO | NO | NO
650 | Pudahuel 1x | Sunergy Chile SpA | 76365405-2 | ENEL | 2021-01 | Plaza de Peaje | 713 | 26498 | 26498 | Lo Prado | 7 |  | 699 |  | REGION_METROPOLITANA | Pudahuel | 322900,6295600 | 19 | 322900 | 6295600 | -33.4644 | -70.9057 | 9000 | 12 | 12 | Basados en ERNC | Fotovoltaica | NO | NO | NO
651 | Tiltil1 | Sunergy Chile SpA | 76365405-2 | ENEL | 2021-01 | Proacer 1 | 5511 | 25547 | 25547 | El Manzano | 55 |  | 687 |  | REGION_METROPOLITANA | Tiltil | 331966,6331153 | 19 | 331966 | 6331153 | -33.1454 | -70.8016 | 9000 | 23 | 23 | Basados en ERNC | Fotovoltaica | NO | NO | NO
652 | TilTil2 | Sunergy Chile SpA | 76365405-2 | ENEL | 2021-01 | Proacer 1 | 5511 | 31497 | 31497 | El Manzano | 55 |  | 687 |  | REGION_METROPOLITANA | Tiltil | 331966,6331153 | 19 | 331966 | 6331153 | -33.1454 | -70.8016 | 9000 | 23 | 23 | Basados en ERNC | Fotovoltaica | NO | NO | NO
653 | Tiltil3 | Sunergy Chile SpA | 76365405-2 | ENEL | 2021-01 | Proacer 1 | 5511 | 49226 | 49226 | El Manzano | 55 |  | 687 |  | REGION_METROPOLITANA | Tiltil | 332738,6329640 | 19 | 332738 | 6329640 | -33.1591 | -70.7936 | 9000 | 23 | 23 | Basados en ERNC | Fotovoltaica | NO | NO | NO
654 | Tiltil4 | Sunergy Chile SpA | 76365405-2 | ENEL | 2021-01 | Proacer 1 | 5511 | 31116 | 31116 | El Manzano | 55 |  | 687 |  | REGION_METROPOLITANA | Tiltil | 332738,6329640 | 19 | 332738 | 6329640 | -33.1591 | -70.7936 | 9000 | 23 | 23 | Basados en ERNC | Fotovoltaica | NO | NO | NO
655 | La Victoria | Solar Bare SpA | 76738206-5 | ENEL | 2021-01 | Polpaico | 5111 | 2957026 | 2957026 | Punta Peuco | 51 |  | 711 |  | REGION_METROPOLITANA | Colina | 339951,6340992 | 19 | 339951 | 6340992 | -33.0579 | -70.7143 | 1500 | 23 | 23 | Basados en ERNC | Fotovoltaica | NO | SI | NO
656 | Maipú Solar 2 | Roxana Berrios Córdova | 16935785-4 | ENEL | 2021-01 | Anunciación | 2731 | 284594 | 284594 | Pajaritos | 27 |  | 709 |  | REGION_METROPOLITANA | Maipú | 329037,6290064 | 19 | 329037 | 6290064 | -33.5153 | -70.8408 | 9000 | 23 | 23 | Basados en ERNC | Fotovoltaica | NO | NO | NO
657 | Pudahuel | El Cóndor Combustibles S.A. | 77490500-6 | ENEL | 2021-01 | Chorrillos | 2834 | 279039 | 279039 | Lo Boza | 28 |  | 697 |  | REGION_METROPOLITANA | Pudahuel | 329243,6304500 | 19 | 329243 | 6304500 | -33.3852 | -70.8358 | 2990 | 23 | 23 | Basados en ERNC | Fotovoltaica | NO | NO | NO
658 | Pudahuel I | El Cóndor Combustibles S.A. | 77490500-6 | ENEL | 2021-01 | Las Lomas | 5811 | 591462 | 591462 | Lo Aguirre | 58 |  | 696 |  | REGION_METROPOLITANA | Pudahuel | 330187,6302031 | 19 | 330187 | 6302031 | -33.4076 | -70.8261 | 2990 | 12 | 12 | Basados en ERNC | Fotovoltaica | NO | NO | NO
659 | Macal | El Cóndor Combustibles S.A. | 77490500-6 | ENEL | 2021-01 | Chorrillos | 2834 | 587913 | 587913 | Lo Boza | 28 |  | 697 |  | REGION_METROPOLITANA | Pudahuel | 328183,6305176 | 19 | 328183 | 6305176 | -33.379 | -70.8471 | 2990 | 23 | 23 | Basados en ERNC | Fotovoltaica | NO | NO | NO
660 | El Taqueral | PV Power Chile SpA | 76411169-9 | ENEL | 2021-01 | El Taqueral | 2528 | 541272 | 541272 | Batuco | 25 |  | 678 |  | REGION_METROPOLITANA | Lampa | 337648,6315466 | 19 | 337648 | 6315466 | -33.2877 | -70.7435 | 9000 | 23 | 23 | Basados en ERNC | Fotovoltaica | NO | NO | NO
661 | Santa Karla | PV Power Chile SpA | 76411169-9 | ENEL | 2021-01 | Caupolicán | 3213 | 312159 | 312159 | Chacabuco | 32 |  | 683 |  | REGION_METROPOLITANA | Quilicura | 342114,6310421 | 19 | 342114 | 6310421 | -33.3338 | -70.6965 | 9000 | 12 | 12 | Basados en ERNC | Fotovoltaica | NO | NO | NO
662 | Noviciado | PV Power Chile SpA | 76411169-9 | ENEL | 2021-01 | Chorrillos | 2834 | 589371 | 589371 | Lo Boza | 28 |  | 697 |  | REGION_METROPOLITANA | Pudahuel | 323839,6302838 | 19 | 323839 | 6302838 | -33.3993 | -70.8942 | 9000 | 23 | 23 | Basados en ERNC | Fotovoltaica | NO | NO | NO
663 | La Sinfonía | PV Power Chile SpA | 76411169-9 | ENEL | 2021-01 | Sinfonía | 2717 | 3004072 | 3004072 | Pajaritos | 27 |  | 709 |  | REGION_METROPOLITANA | Maipú | 332515,6294070 | 19 | 332515 | 6294070 | -33.4798 | -70.8026 | 9000 | 12 | 12 | Basados en ERNC | Fotovoltaica | NO | NO | NO
664 | Gran Santiago | PV Power Chile SpA | 76411169-9 | ENEL | 2021-01 | El Valle | 5715 | 6091862 | 6091862 | San Pablo | 57 |  | 721 |  | REGION_METROPOLITANA | Pudahuel | 327383,6297514 | 19 | 327383 | 6297514 | -33.4479 | -70.8571 | 9000 | 23 | 23 | Basados en ERNC | Fotovoltaica | NO | NO | NO
665 | Esperanza | PV Power Chile SpA | 76411169-9 | ENEL | 2021-01 | Centro Nuclear | 711 | 252450 | 252450 | Lo Prado | 7 |  | 699 |  | REGION_METROPOLITANA | Pudahuel | 321982,6296740 | 19 | 321982 | 6296740 | -33.454 | -70.9154 | 3000 | 12 | 12 | Basados en ERNC | Fotovoltaica | NO | NO | NO
666 | El Litre | PV Power Chile SpA | 76411169-9 | ENEL | 2021-01 | Aguirre Luco | 2341 | 580323 | 580323 | Recoleta | 23 |  | 714 |  | REGION_METROPOLITANA | Huechuraba | 348664,6307293 | 19 | 348664 | 6307293 | -33.363 | -70.6266 | 9000 | 12 | 12 | Basados en ERNC | Fotovoltaica | NO | NO | NO
667 | El Caleuche | PV Power Chile SpA | 76411169-9 | ENEL | 2021-01 | Pincoya | 2322 | 259366 | 259366 | Recoleta | 23 |  | 714 |  | REGION_METROPOLITANA | Huechuraba | 345736,6307565 | 19 | 345736 | 6307565 | -33.3601 | -70.658 | 9000 | 12 | 12 | Basados en ERNC | Fotovoltaica | NO | NO | NO
668 | Catalina | PV Power Chile SpA | 76411169-9 | ENEL | 2021-01 | Huechuraba | 1422 | 254774 | 254774 | Quilicura | 14 |  | 713 |  | REGION_METROPOLITANA | Huechuraba | 345023,6310077 | 19 | 345023 | 6310077 | -33.3373 | -70.6653 | 9000 | 12 | 12 | Basados en ERNC | Fotovoltaica | NO | NO | NO
669 | Santa Claudia | PV Power Chile SpA | 76411169-9 | ENEL | 2021-01 | Mejillones | 3215 | 192704 | 192704 | Chacabuco | 32 |  | 683 |  | REGION_METROPOLITANA | Quilicura | 342040,6310882 | 19 | 342040 | 6310882 | -33.3296 | -70.6972 | 9000 | 12 | 12 | Basados en ERNC | Fotovoltaica | NO | NO | NO
670 | Galvarino | PV Power Chile SpA | 76411169-9 | ENEL | 2021-01 | Libertadores | 3221 | 123492 | 123492 | Chacabuco | 32 |  | 683 |  | REGION_METROPOLITANA | Quilicura | 340996,6311629 | 19 | 340996 | 6311629 | -33.3228 | -70.7083 | 9000 | 23 | 23 | Basados en ERNC | Fotovoltaica | NO | NO | NO
671 | El Quillay | PV Power Chile SpA | 76411169-9 | ENEL | 2021-01 | El Quillay | 3232 | 548115 | 548115 | Chacabuco | 32 |  | 683 |  | REGION_METROPOLITANA | Lampa | 339932,6311626 | 19 | 339932 | 6311626 | -33.3226 | -70.7197 | 9000 | 23 | 23 | Basados en ERNC | Fotovoltaica | NO | NO | NO
672 | Cañaveral | PV Power Chile SpA | 76411169-9 | ENEL | 2021-01 | Cañaveral | 3223 | 591323 | 591323 | Chacabuco | 32 |  | 683 |  | REGION_METROPOLITANA | Quilicura | 337631,6310345 | 19 | 337631 | 6310345 | -33.3338 | -70.7446 | 9000 | 23 | 23 | Basados en ERNC | Fotovoltaica | NO | NO | NO
673 | Huertos Familiares | PV Power Chile SpA | 76411169-9 | ENEL | 2021-01 | Proacer 1 | 5511 | 28359 | 28359 | El Manzano | 55 |  | 687 |  | REGION_METROPOLITANA | Tiltil | 332691,6329962 | 19 | 332691 | 6329962 | -33.1562 | -70.7941 | 9000 | 23 | 23 | Basados en ERNC | Fotovoltaica | NO | NO | NO
674 | Don Cardemil | PV Power Chile SpA | 76411169-9 | ENEL | 2021-01 | Los Boldos | 3234 | 647264 | 647264 | Chacabuco | 32 |  | 683 |  | REGION_METROPOLITANA | Lampa | 333702,6310002 | 19 | 333702 | 6310002 | -33.3363 | -70.7869 | 9000 | 23 | 23 | Basados en ERNC | Fotovoltaica | NO | NO | NO
675 | Aguas Claras | PV Power Chile SpA | 76411169-9 | ENEL | 2021-01 | Aguas Claras | 2833 | 630253 | 630253 | Lo Boza | 28 |  | 697 |  | REGION_METROPOLITANA | Lampa | 326627,6313526 | 19 | 326627 | 6313526 | -33.3034 | -70.8622 | 9000 | 23 | 23 | Basados en ERNC | Fotovoltaica | NO | NO | NO
676 | Libertadores | PV Power Chile SpA | 76411169-9 | ENEL | 2021-01 | Chamisero | 3511 | 76361 | 76361 | Chicureo | 35 |  | 1741 |  | REGION_METROPOLITANA | Colina | 343981,6313279 | 19 | 343981 | 6313279 | -33.3083 | -70.6759 | 9000 | 23 | 23 | Basados en ERNC | Fotovoltaica | NO | NO | NO
677 | Santa Ester | PV Power Chile SpA | 76411169-9 | ENEL | 2021-01 | Santa Ester | 2527 | 628059 | 628059 | Batuco | 25 |  | 678 |  | REGION_METROPOLITANA | Colina | 338591,6323519 | 19 | 338591 | 6323519 | -33.2152 | -70.732 | 9000 | 23 | 23 | Basados en ERNC | Fotovoltaica | NO | NO | NO
678 | Portezuelo | PV Power Chile SpA | 76411169-9 | ENEL | 2021-01 | Portezuelo | 2511 | 561896 | 561896 | Batuco | 25 |  | 678 |  | REGION_METROPOLITANA | Lampa | 335721,6315561 | 19 | 335721 | 6315561 | -33.2865 | -70.7642 | 9000 | 23 | 23 | Basados en ERNC | Fotovoltaica | NO | NO | NO
679 | Polpaico | PV Power Chile SpA | 76411169-9 | ENEL | 2021-01 | Polpaico | 5111 | 28797 | 28797 | Punta Peuco | 51 |  | 711 |  | REGION_METROPOLITANA | Tiltil | 333149,6335307 | 19 | 333149 | 6335307 | -33.1081 | -70.7882 | 9000 | 23 | 23 | Basados en ERNC | Fotovoltaica | NO | NO | NO
680 | Montana | PV Power Chile SpA | 76411169-9 | ENEL | 2021-01 | La Montana | 2513 | 189488 | 189488 | Batuco | 25 |  | 678 |  | REGION_METROPOLITANA | Lampa | 337705,6312715 | 19 | 337705 | 6312715 | -33.3125 | -70.7434 | 9000 | 23 | 23 | Basados en ERNC | Fotovoltaica | NO | NO | NO
681 | El Litral | PV Power Chile SpA | 76411169-9 | ENEL | 2021-01 | Ovejería | 5514 | 651943 | 651943 | El Manzano | 55 |  | 687 |  | REGION_METROPOLITANA | Tiltil | 332736,6330755 | 19 | 332736 | 6330755 | -33.1491 | -70.7934 | 9000 | 23 | 23 | Basados en ERNC | Fotovoltaica | NO | NO | NO
682 | Don Pablo | PV Power Chile SpA | 76411169-9 | ENEL | 2021-01 | Coquimbito | 2523 | 609901 | 609901 | Batuco | 25 |  | 678 |  | REGION_METROPOLITANA | Colina | 340648,6312542 | 19 | 340648 | 6312542 | -33.3145 | -70.7118 | 9000 | 23 | 23 | Basados en ERNC | Fotovoltaica | NO | NO | NO
683 | Batuco | PV Power Chile SpA | 76411169-9 | ENEL | 2021-01 | Batuco | 2521 | 583517 | 583517 | Batuco | 25 |  | 678 |  | REGION_METROPOLITANA | Pirque | 331401,6320429 | 19 | 331401 | 6320429 | -33.242 | -70.8097 | 9000 | 23 | 23 | Basados en ERNC | Fotovoltaica | NO | NO | NO
684 | Santa José | PV Power Chile SpA | 76411169-9 | ENEL | 2021-01 | Huechún | 5513 | 310434 | 310434 | El Manzano | 55 |  | 687 |  | REGION_METROPOLITANA | Colina | 344316,6319984 | 19 | 344316 | 6319984 | -33.2479 | -70.6712 | 9000 | 23 | 23 | Basados en ERNC | Fotovoltaica | NO | NO | NO
685 | Liray | PV Power Chile SpA | 76411169-9 | ENEL | 2021-01 | Liray | 2524 | 292167 | 292167 | Batuco | 25 |  | 678 |  | REGION_METROPOLITANA | Colina | 338724,6224520 | 19 | 338724 | 6224520 | -34.1077 | -70.7485 | 9000 | 23 | 23 | Basados en ERNC | Fotovoltaica | NO | NO | NO
686 | El Colorado | PV Power Chile SpA | 76411169-9 | ENEL | 2021-01 | Polpaico | 5111 | 36960 | 36960 | Punta Peuco | 51 |  | 711 |  | REGION_METROPOLITANA | Colina | 337850,6339584 | 19 | 337850 | 6339584 | -33.0702 | -70.7371 | 3000 | 23 | 23 | Basados en ERNC | Fotovoltaica | NO | NO | NO
687 | Colina | PV Power Chile SpA | 76411169-9 | ENEL | 2021-01 | Las Encinas | 2526 | 283933 | 283933 | Batuco | 25 |  | 678 |  | REGION_METROPOLITANA | Colina | 345738,6324819 | 19 | 345738 | 6324819 | -33.2045 | -70.6551 | 9000 | 23 | 23 | Basados en ERNC | Fotovoltaica | NO | NO | NO
688 | Peldehue | PV Power Chile SpA | 76411169-9 | ENEL | 2021-01 | Santa Ester | 2527 | 290826 | 290826 | Batuco | 25 |  | 678 |  | REGION_METROPOLITANA | Colina | 347824,6328111 | 19 | 347824 | 6328111 | -33.1751 | -70.6322 | 9000 | 23 | 23 | Basados en ERNC | Fotovoltaica | NO | NO | NO
689 | El Cobijo | PV Power Chile SpA | 76411169-9 | ENEL | 2021-01 | Santa Ester | 2527 | 596567 | 596567 | Batuco | 25 |  | 678 |  | REGION_METROPOLITANA | Colina | 340515,6327276 | 19 | 340515 | 6327276 | -33.1816 | -70.7107 | 9000 | 23 | 23 | Basados en ERNC | Fotovoltaica | NO | NO | NO
690 | PMGD Los Aromos Tres 9MW | Chungungo Solar SpA | 76866361-0 | ENEL | 2021-01 | Polpaico | 5111 | 318757 | 318757 | Punta Peuco | 51 |  | 711 |  | REGION_METROPOLITANA | Tiltil | 327828,6336622 | 19 | 327828 | 6336622 | -33.0954 | -70.8449 | 9000 | 23 | 23 | Basados en ERNC | Fotovoltaica | NO | NO | NO
691 | PMGD Los Aromos Dos 6MW | Chungungo Solar SpA | 76866361-0 | ENEL | 2021-01 | Polpaico | 5111 | 8821 | 8821 | Punta Peuco | 51 |  | 711 |  | REGION_METROPOLITANA | Tiltil | 327696,6336801 | 19 | 327696 | 6336801 | -33.0938 | -70.8463 | 6000 | 23 | 23 | Basados en ERNC | Fotovoltaica | NO | NO | NO
692 | PMGD Los Aromos Uno 3MW | Chungungo Solar SpA | 76866361-0 | ENEL | 2021-01 | Polpaico | 5111 | 8819 | 8819 | Punta Peuco | 51 |  | 711 |  | REGION_METROPOLITANA | Tiltil | 327631,6336884 | 19 | 327631 | 6336884 | -33.093 | -70.847 | 3000 | 23 | 23 | Basados en ERNC | Fotovoltaica | NO | NO | NO
693 | PMGD Cóndor Las Lilas II | Andes Solar SA | 76271321-7 | ENEL | 2021-01 | Aguas Claras | 2833 | 587111 | 587111 | Lo Boza | 28 |  | 697 |  | REGION_METROPOLITANA | Pudahuel | 328007,6310921 | 19 | 328007 | 6310921 | -33.3271 | -70.8479 | 1500 | 23 | 23 | Basados en ERNC | Fotovoltaica | SI | SI | NO
694 | PMGD Cóndor Las Lilas | Andes Solar SA | 76271321-7 | ENEL | 2021-01 | Las Lomas | 5811 | 242750 | 242750 | Lo Aguirre | 58 |  | 696 |  | REGION_METROPOLITANA | Pudahuel | 328158,6301730 | 19 | 328158 | 6301730 | -33.41 | -70.848 | 1500 | 12 | 12 | Basados en ERNC | Fotovoltaica | SI | SI | NO
695 | Lo Barnechea 1 | Sunergy Chile SpA | 76365405-2 | ENEL | 2021-01 | Los Juglares | 3032 | 27136 | 27136 | La Dehesa | 30 |  | 691 |  | REGION_METROPOLITANA | Lo Barnechea | 353800,6313000 | 19 | 353800 | 6313000 | -33.3122 | -70.5705 | 9000 | 23 | 23 | Basados en ERNC | Fotovoltaica | NO | NO | NO
696 | Lo Barnechea 1x | Sunergy Chile SpA | 76365405-2 | ENEL | 2021-01 | Los Juglares | 3032 | 30202 | 30202 | La Dehesa | 30 |  | 691 |  | REGION_METROPOLITANA | Lo Barnechea | 353800,6313000 | 19 | 353800 | 6313000 | -33.3122 | -70.5705 | 9000 | 23 | 23 | Basados en ERNC | Fotovoltaica | NO | NO | NO
697 | Lo Barnechea 2 | Sunergy Chile SpA | 76365405-2 | ENEL | 2021-01 | Los Juglares | 3032 | 27427 | 27427 | La Dehesa | 30 |  | 691 |  | REGION_METROPOLITANA | Lo Barnechea | 353800,6313000 | 19 | 353800 | 6313000 | -33.3122 | -70.5705 | 9000 | 23 | 23 | Basados en ERNC | Fotovoltaica | NO | NO | NO
698 | Lo Barnechea 2x | Sunergy Chile SpA | 76365405-2 | ENEL | 2021-01 | Los Juglares | 3032 | 30176 | 30176 | La Dehesa | 30 |  | 691 |  | REGION_METROPOLITANA | Lo Barnechea | 353800,6313000 | 19 | 353800 | 6313000 | -33.3122 | -70.5705 | 9000 | 23 | 23 | Basados en ERNC | Fotovoltaica | NO | NO | NO
699 | PMGD Terralink 1 | Terralink SpA | 76509816-5 | ENEL | 2021-01 | Liray | 2524 | 2251097 | 2251097 | Batuco | 25 |  | 678 |  | REGION_METROPOLITANA | Lampa | 334192,6326028 | 19 | 334192 | 6326028 | -33.1919 | -70.7787 | 3000 | 23 | 23 | Basados en ERNC | Fotovoltaica | NO | NO | NO
700 | Colina 1 | Sunergy Chile SpA | 76365405-2 | ENEL | 2021-01 | Santa Ester | 2527 | 27061 | 27061 | Batuco | 25 |  | 678 |  | REGION_METROPOLITANA | Colina | 347600,6329300 | 19 | 347600 | 6329300 | -33.1644 | -70.6344 | 9000 | 23 | 23 | Basados en ERNC | Fotovoltaica | NO | NO | NO
701 | Colina 1x | Sunergy Chile SpA | 76365405-2 | ENEL | 2021-01 | Santa Ester | 2527 | 20271 | 20271 | Batuco | 25 |  | 678 |  | REGION_METROPOLITANA | Colina | 347600,6329300 | 19 | 347600 | 6329300 | -33.1644 | -70.6344 | 9000 | 23 | 23 | Basados en ERNC | Fotovoltaica | NO | NO | NO
702 | Colina 2 | Sunergy Chile SpA | 76365405-2 | ENEL | 2021-01 | Piedra Roja | 3512 | 24187 | 24187 | Chicureo | 35 |  | 1741 |  | REGION_METROPOLITANA | Colina | 346500,6320000 | 19 | 346500 | 6320000 | -33.2481 | -70.6477 | 9000 | 23 | 23 | Basados en ERNC | Fotovoltaica | NO | NO | NO
703 | Colina 2x | Sunergy Chile SpA | 76365405-2 | ENEL | 2021-01 | Piedra Roja | 3512 | 37075 | 37075 | Chicureo | 35 |  | 1741 |  | REGION_METROPOLITANA | Colina | 346500,6320000 | 19 | 346500 | 6320000 | -33.2481 | -70.6477 | 9000 | 23 | 23 | Basados en ERNC | Fotovoltaica | NO | NO | NO
704 | Parque Fotovoltaico Caleu | Gestel Ingeniería Limitada | 76219458-9 | ENEL | 2021-01 | Caleu | 5411 | 1706 | 1706 | Caleu | 54 |  | 681 |  | REGION_METROPOLITANA | Tiltil | 314563,6344500 | 19 | 314563 | 6344500 | -33.0222 | -70.9854 | 2790 | 12 | 12 | Basados en ERNC | Fotovoltaica | NO | NO | NO
705 | TINTITACO II | Allibera Solar Ltda | 76503958-4 | ENEL | 2021-01 | Ascotan | 5723 | 649733 | 649733 | San Pablo | 57 |  | 721 |  | REGION_METROPOLITANA | Pudahuel | 333240,6300039 | 19 | 333240 | 6300039 | -33.4261 | -70.7937 | 6000 | 23 | 23 | Basados en ERNC | Fotovoltaica | NO | NO | NO
706 | TINTITACO I | Allibera Solar Ltda | 76503958-4 | ENEL | 2021-01 | Ascotan | 5723 | 649733 | 649733 | San Pablo | 57 |  | 721 |  | REGION_METROPOLITANA | Pudahuel | 333240,6300039 | 19 | 333240 | 6300039 | -33.4261 | -70.7937 | 3000 | 23 | 23 | Basados en ERNC | Fotovoltaica | NO | NO | NO
707 | PMGD Diesel Lídice | D'E Power | 76730006-9 | ENEL | 2021-01 | Brasil | 3114 | 2978599 | 2978599 | Brasil | 31 |  | 679 |  | REGION_METROPOLITANA | Santiago | 346766,6299267 | 19 | 346766 | 6299267 | -33.435 | -70.6484 | 3000 | 12 | 12 | Convencionales | Fuel oil/diesel | NO | NO | NO
708 | PMGD Diesel Lídice 2 | D'E Power | 76730006-9 | ENEL | 2021-01 | Brasil | 3114 | 2967736 | 2967736 | Brasil | 31 |  | 679 |  | REGION_METROPOLITANA | Santiago | 346766,6299267 | 19 | 346766 | 6299267 | -33.435 | -70.6484 | 3000 | 12 | 12 | Convencionales | Fuel oil/diesel | NO | NO | NO
709 | PMGD Diesel Panamericana | D'E Power | 76730006-9 | ENEL | 2021-01 | Yungay | 126 | 147909 | 147909 | Altamirano | 1 |  | 675 |  | REGION_METROPOLITANA | Conchalí | 343359,6303413 | 19 | 343359 | 6303413 | -33.3972 | -70.6843 | 2990 | 12 | 12 | Convencionales | Fuel oil/diesel | NO | NO | NO
710 | PMGD Diesel Lyon | D'E Power | 76730006-9 | ENEL | 2021-01 | Los Leones | 2131 | 528631 | 528631 | Vitacura | 21 |  | 726 |  | REGION_METROPOLITANA | Providencia | 350787,6299833 | 19 | 350787 | 6299833 | -33.4305 | -70.6051 | 1800 | 12 | 12 | Convencionales | Fuel oil/diesel | NO | NO | NO
711 | PMGD Diesel Santa María | D'E Power | 76730006-9 | ENEL | 2021-01 | Espoz | 1541 | 604701 | 604701 | Alonso de Córdova | 15 |  | 674 |  | REGION_METROPOLITANA | Vitacura | 351927,6305007 | 19 | 351927 | 6305007 | -33.384 | -70.5919 | 1500 | 12 | 12 | Convencionales | Fuel oil/diesel | NO | SI | NO
712 | PMGD Diesel Parque Arauco 4 | D'E Power | 76730006-9 | ENEL | 2021-01 | Kennedy | 1533 | 6081742 | 6081742 | Alonso de Córdova | 15 |  | 674 |  | REGION_METROPOLITANA | Las Condes | 353331,6303175 | 19 | 353331 | 6303175 | -33.4007 | -70.5772 | 2000 | 12 | 12 | Convencionales | Fuel oil/diesel | NO | NO | NO
713 | PMGD Diesel Parque Arauco 3 | D'E Power | 76730006-9 | ENEL | 2021-01 | Kennedy | 1533 | 2961024 | 2961024 | Alonso de Córdova | 15 |  | 674 |  | REGION_METROPOLITANA | Las Condes | 353259,6303137 | 19 | 353259 | 6303137 | -33.4011 | -70.5779 | 2000 | 12 | 12 | Convencionales | Fuel oil/diesel | NO | NO | NO
714 | PMGD Diesel Parque Arauco 2 | D'E Power | 76730006-9 | ENEL | 2021-01 | Araucano | 1524 | 2961047 | 2961047 | Alonso de Córdova | 15 |  | 674 |  | REGION_METROPOLITANA | Las Condes | 353390,6302961 | 19 | 353390 | 6302961 | -33.4027 | -70.5766 | 2000 | 12 | 12 | Convencionales | Fuel oil/diesel | NO | NO | NO
715 | PMGD Diesel Parque Arauco 1 | D'E Power | 76730006-9 | ENEL | 2021-01 | Araucano | 1524 | 2995500 | 2995500 | Alonso de Córdova | 15 |  | 674 |  | REGION_METROPOLITANA | Las Condes | 353174,6302832 | 19 | 353174 | 6302832 | -33.4038 | -70.5789 | 2000 | 12 | 12 | Convencionales | Fuel oil/diesel | NO | NO | NO
716 | PMGD Diesel Lídice 4 | D'E Power | 76730006-9 | ENEL | 2021-01 | Brasil | 3114 | 6035757 | 6035757 | Brasil | 31 |  | 679 |  | REGION_METROPOLITANA | Santiago | 346755,6299273 | 19 | 346755 | 6299273 | -33.435 | -70.6485 | 3000 | 12 | 12 | Convencionales | Fuel oil/diesel | NO | NO | NO
717 | PMGD Diesel Lídice 3 | D'E Power | 76730006-9 | ENEL | 2021-01 | Brasil | 3114 | 2967739 | 2967739 | Brasil | 31 |  | 679 |  | REGION_METROPOLITANA | Santiago | 346781,6299267 | 19 | 346781 | 6299267 | -33.4351 | -70.6482 | 3000 | 12 | 12 | Convencionales | Fuel oil/diesel | NO | NO | NO
718 | PMGD Diesel Zañartu | D'E Power | 76730006-9 | ENEL | 2021-01 | Zanartu | 1823 | 168201 | 168201 | Santa Elena | 18 |  | 722 |  | REGION_METROPOLITANA | Ñuñoa | 349698,6295109 | 19 | 349698 | 6295109 | -33.473 | -70.6176 | 2000 | 12 | 12 | Convencionales | Fuel oil/diesel | NO | NO | NO
719 | PMGD Diesel Holanda | D'E Power | 76730006-9 | ENEL | 2021-01 | Andrés Bello | 2144 | 3016109 | 3016109 | Vitacura | 21 |  | 726 |  | REGION_METROPOLITANA | Providencia | 350925,6301074 | 19 | 350925 | 6301074 | -33.4193 | -70.6034 | 2000 | 12 | 12 | Convencionales | Fuel oil/diesel | NO | NO | NO
720 | Tiltil Ovejería 1 | Land and Sea Spa | 76766261-0 | ENEL | 2021-01 | Ovejería | 5514 | 5764407 | 5764407 | El Manzano | 55 |  | 687 |  | REGION_METROPOLITANA | Tiltil | 332745,6329946 | 19 | 332745 | 6329946 | -33.1564 | -70.7935 | 9000 | 23 | 23 | Convencionales | Fuel oil/diesel | NO | NO | NO
721 | Colina Tórtolas 1 | Land and Sea Spa | 76766261-0 | ENEL | 2021-01 | Huechún | 5513 | 2713820 | 2713820 | El Manzano | 55 |  | 687 |  | REGION_METROPOLITANA | Colina | 341411,6331399 | 19 | 341411 | 6331399 | -33.1446 | -70.7003 | 3000 | 23 | 23 | Convencionales | Fuel oil/diesel | NO | NO | NO
722 | Alba Solar I | Solarpack Chile Ltda. | 76553447-k | ENEL | 2021-01 | Polpaico | 5111 | 28488 | 28488 | Punta Peuco | 51 |  | 711 |  | REGION_METROPOLITANA | Tiltil | 330697,6334451 | 19 | 330697 | 6334451 | -33.1154 | -70.8146 | 9000 | 23 | 23 | Basados en ERNC | Fotovoltaica | NO | NO | NO
723 | PMGD Fotovoltaico Monte Tabor Sur | Inversora Los Sauces SpA |  | ENEL | 2021-01 | Las Lomas | 5811 | 590260 | 590260 | Lo Aguirre | 58 |  | 696 |  | REGION_METROPOLITANA | Pudahuel | 331072,6296381 | 19 | 331072 | 6296381 | -33.4587 | -70.8177 | 9000 | 12 | 12 | Basados en ERNC | Fotovoltaica | NO | NO | NO
724 | El Huerto | Lenergia | 76498907-4 | ENEL | 2021-01 | Polpaico | 5111 | 317503 | 317503 | Punta Peuco | 51 |  | 711 |  | REGION_METROPOLITANA | Tiltil | 328566,6335652 | 19 | 328566 | 6335652 | -33.1043 | -70.8372 | 2990 | 23 | 23 | Basados en ERNC | Fotovoltaica | NO | NO | NO
725 | Polpaico | Lenergia | 76498907-4 | ENEL | 2021-01 | Polpaico | 5111 | 317503 | 317503 | Punta Peuco | 51 |  | 711 |  | REGION_METROPOLITANA | Tiltil | 328566,6335652 | 19 | 328566 | 6335652 | -33.1043 | -70.8372 | 8990 | 23 | 23 | Basados en ERNC | Fotovoltaica | NO | NO | NO
726 | San Andres | Lenergia | 76498907-4 | ENEL | 2021-01 | Polpaico | 5111 | 8821 | 8821 | Punta Peuco | 51 |  | 711 |  | REGION_METROPOLITANA | Tiltil | 327696,6336801 | 19 | 327696 | 6336801 | -33.0938 | -70.8463 | 8990 | 23 | 23 | Basados en ERNC | Fotovoltaica | NO | NO | NO
727 | San Andres I | Lenergia | 76498907-4 | ENEL | 2021-01 | Polpaico | 5111 | 8821 | 8821 | Punta Peuco | 51 |  | 711 |  | REGION_METROPOLITANA | Tiltil | 327696,6336801 | 19 | 327696 | 6336801 | -33.0938 | -70.8463 | 2990 | 23 | 23 | Basados en ERNC | Fotovoltaica | NO | NO | NO
728 | Espejo | Alto Cautín SpA | 76044129-5 | ENEL | 2021-01 | Chorrillos | 2834 | 290124 | 290124 | Lo Boza | 28 |  | 697 |  | REGION_METROPOLITANA | Pudahuel | 331869,6304218 | 19 | 331869 | 6304218 | -33.3882 | -70.8077 | 3000 | 23 | 23 | Convencionales | Fuel oil/diesel | NO | NO | NO
729 | Alba Solar II | Solarpack Chile Ltda. | 76553447-k | ENEL | 2021-01 | Polpaico | 5111 | 28488 | 28488 | Punta Peuco | 51 |  | 711 |  | REGION_METROPOLITANA | Tiltil | 330697,6334451 | 19 | 330697 | 6334451 | -33.1154 | -70.8146 | 9000 | 23 | 23 | Basados en ERNC | Fotovoltaica | NO | NO | NO
730 | FV Huerto Uno | Grenergy Renovables Pacific | 76257813-1 | ENEL | 2021-01 | Polpaico | 5111 | 318084 | 318084 | Punta Peuco | 51 |  | 711 |  | REGION_METROPOLITANA | Tiltil | 328190,6336050 | 19 | 328190 | 6336050 | -33.1006 | -70.8412 | 9000 | 23 | 23 | Basados en ERNC | Fotovoltaica | SI | NO | NO
731 | FV Huerto Dos | Grenergy Renovables Pacific | 76257813-1 | ENEL | 2021-01 | Polpaico | 5111 | 123994 | 123994 | Punta Peuco | 51 |  | 711 |  | REGION_METROPOLITANA | Tiltil | 325769,6331186 | 19 | 325769 | 6331186 | -33.1441 | -70.868 | 9000 | 23 | 23 | Basados en ERNC | Fotovoltaica | SI | NO | NO
732 | FV Huerto Tres | Grenergy Renovables Pacific | 76257813-1 | ENEL | 2021-01 | Polpaico | 5111 | 2956866 | 2956866 | Punta Peuco | 51 |  | 711 |  | REGION_METROPOLITANA | Tiltil | 326165,6329565 | 19 | 326165 | 6329565 | -33.1588 | -70.8641 | 9000 | 23 | 23 | Basados en ERNC | Fotovoltaica | SI | NO | NO
733 | PMGD Fotovoltaico EB15.4 | Chungungo Solar SpA | 76866361-0 | ENEL | 2021-01 | Las Lomas | 5811 | 587675 | 587675 | Lo Aguirre | 58 |  | 696 |  | REGION_METROPOLITANA | Pudahuel | 325486,6297138 | 19 | 325486 | 6297138 | -33.451 | -70.8776 | 9000 | 12 | 12 | Basados en ERNC | Fotovoltaica | NO | NO | NO
734 | PMGD Fotovoltaico Los Eucaliptus | Chungungo Solar SpA | 76866361-0 | ENEL | 2021-01 | Eucaliptus | 2842 | 601205 | 601205 | Lo Boza | 28 |  | 697 |  | REGION_METROPOLITANA | Quilicura | 337523,6304472 | 19 | 337523 | 6304472 | -33.3868 | -70.7468 | 9000 | 12 | 12 | Basados en ERNC | Fotovoltaica | NO | NO | NO
735 | PMGD Fotovoltaico Lo Boza | Chungungo Solar SpA | 76866361-0 | ENEL | 2021-01 | Chorrillos | 2834 | 659846 | 659846 | Lo Boza | 28 |  | 697 |  | REGION_METROPOLITANA | Pudahuel | 334673,6305656 | 19 | 334673 | 6305656 | -33.3757 | -70.7773 | 9000 | 23 | 23 | Basados en ERNC | Fotovoltaica | NO | NO | NO
736 | PMGD Fotovoltaico El Noviciado | Chungungo Solar SpA | 76866361-0 | ENEL | 2021-01 | Chorrillos | 2834 | 318492 | 318492 | Lo Boza | 28 |  | 697 |  | REGION_METROPOLITANA | Pudahuel | 328671,6308369 | 19 | 328671 | 6308369 | -33.3503 | -70.8412 | 9000 | 23 | 23 | Basados en ERNC | Fotovoltaica | NO | NO | NO
737 | PMGD Fotovoltaico Barros Luco | Chungungo Solar SpA | 76866361-0 | ENEL | 2021-01 | Aguas Claras | 2833 | 564616 | 564616 | Lo Boza | 28 |  | 697 |  | REGION_METROPOLITANA | Lampa | 326433,6314198 | 19 | 326433 | 6314198 | -33.2973 | -70.8642 | 9000 | 23 | 23 | Basados en ERNC | Fotovoltaica | NO | NO | NO
738 | PMGD Fotovoltaico Bendek | Santa Victoria SpA | 76364425-1 | ENEL | 2021-01 | Chorrillos | 2834 | 314354 | 314354 | Lo Boza | 28 |  | 697 |  | REGION_METROPOLITANA | Quilicura | 324361,6309257 | 19 | 324361 | 6309257 | -33.3416 | -70.8874 | 6000 | 23 | 23 | Basados en ERNC | Fotovoltaica | NO | NO | NO
739 | PMGD Fotovoltaico Nororiente | Chungungo Solar SpA | 76866361-0 | ENEL | 2021-01 | Chamisero | 3511 | 644794 | 644794 | Chicureo | 35 |  | 1741 |  | REGION_METROPOLITANA | Colina | 348479,6312646 | 19 | 348479 | 6312646 | -33.3147 | -70.6277 | 6000 | 23 | 23 | Basados en ERNC | Fotovoltaica | NO | NO | NO
740 | PMGD Fotovoltaico Valle Grande | Chungungo Solar SpA | 76866361-0 | ENEL | 2021-01 | Los Boldos | 3234 | 670332 | 670332 | Chacabuco | 32 |  | 683 |  | REGION_METROPOLITANA | Lampa | 335826,6311648 | 19 | 335826 | 6311648 | -33.3218 | -70.7638 | 6000 | 23 | 23 | Basados en ERNC | Fotovoltaica | NO | NO | NO
741 | PMGD Fotovoltaico Chamisero | Chungungo Solar SpA | 76866361-0 | ENEL | 2021-01 | Chamisero | 3511 | 635756 | 635756 | Chicureo | 35 |  | 1741 |  | REGION_METROPOLITANA | Colina | 345956,6314467 | 19 | 345956 | 6314467 | -33.2979 | -70.6545 | 9000 | 23 | 23 | Basados en ERNC | Fotovoltaica | NO | NO | NO
742 | Lo Prado 3 MW | Eactiva SpA | 78896260-6 | ENEL | 2021-01 | Las Lomas | 5811 | 47045 | 47045 | Lo Aguirre | 58 |  | 696 |  | REGION_METROPOLITANA | Maipú | 326328,6295938 | 19 | 326328 | 6295938 | -33.4619 | -70.8688 | 3000 | 12 | 12 | Basados en ERNC | Fotovoltaica | NO | NO | NO
743 | Lo Prado 9 MW | Eactiva SpA | 78896260-6 | ENEL | 2021-01 | Las Lomas | 5811 | 49917 | 49917 | Lo Aguirre | 58 |  | 696 |  | REGION_METROPOLITANA | Maipú | 326328,6295938 | 19 | 326328 | 6295938 | -33.4619 | -70.8688 | 9000 | 12 | 12 | Basados en ERNC | Fotovoltaica | NO | NO | NO
744 | Rinconada 3 MW | Eactiva SpA | 78896260-6 | ENEL | 2021-01 | Anunciación | 2731 | 43847 | 43847 | Pajaritos | 27 |  | 709 |  | REGION_METROPOLITANA | Maipú | 328250,6291635 | 19 | 328250 | 6291635 | -33.501 | -70.8489 | 3000 | 23 | 23 | Basados en ERNC | Fotovoltaica | NO | NO | NO
745 | Rinconada 9 MW | Eactiva SpA | 78896260-6 | ENEL | 2021-01 | Anunciación | 2731 | 23339 | 23339 | Pajaritos | 27 |  | 709 |  | REGION_METROPOLITANA | Maipú | 329035,6292225 | 19 | 329035 | 6292225 | -33.4959 | -70.8404 | 9000 | 23 | 23 | Basados en ERNC | Fotovoltaica | NO | NO | NO
746 | Central PMGD Zarzar | Guillermo Bravo | 10700218-9 | ENEL | 2021-01 | Los Boldos | 3234 | 30113 | 30113 | Chacabuco | 32 |  | 683 |  | REGION_METROPOLITANA | Lampa | 338280,6311492 | 19 | 338280 | 6311492 | -33.3236 | -70.7374 | 3000 | 23 | 23 | Convencionales | Fuel oil/diesel | SI | NO | NO
747 | Central PMGD Zarzar I | Guillermo Bravo | 10700218-9 | ENEL | 2021-01 | Los Boldos | 3234 | 23485 | 23485 | Chacabuco | 32 |  | 683 |  | REGION_METROPOLITANA | Lampa | 338280,6311492 | 19 | 338280 | 6311492 | -33.3236 | -70.7374 | 3000 | 23 | 23 | Convencionales | Fuel oil/diesel | SI | NO | NO
748 | Central PMGD Zarzar II | Guillermo Bravo | 10700218-9 | ENEL | 2021-01 | Los Boldos | 3234 | 29489 | 29489 | Chacabuco | 32 |  | 683 |  | REGION_METROPOLITANA | Lampa | 338280,6311492 | 19 | 338280 | 6311492 | -33.3236 | -70.7374 | 3000 | 23 | 23 | Convencionales | Fuel oil/diesel | SI | NO | NO
749 | Central PMGD Zarzar | Guillermo Bravo | 10700218-9 | ENEL | 2021-01 | El Quillay | 3232 | 39652 | 39652 | Chacabuco | 32 |  | 683 |  | REGION_METROPOLITANA | Lampa | 338254,6311471 | 19 | 338254 | 6311471 | -33.3238 | -70.7377 | 3000 | 23 | 23 | Convencionales | Fuel oil/diesel | SI | NO | NO
750 | Central PMGD Zarzar I | Guillermo Bravo | 10700218-9 | ENEL | 2021-01 | El Quillay | 3232 | 24647 | 24647 | Chacabuco | 32 |  | 683 |  | REGION_METROPOLITANA | Lampa | 338254,6311471 | 19 | 338254 | 6311471 | -33.3238 | -70.7377 | 3000 | 23 | 23 | Convencionales | Fuel oil/diesel | SI | NO | NO
751 | Central PMGD Zarzar II | Guillermo Bravo | 10700218-9 | ENEL | 2021-01 | El Quillay | 3232 | 41253 | 41253 | Chacabuco | 32 |  | 683 |  | REGION_METROPOLITANA | Lampa | 338254,6311471 | 19 | 338254 | 6311471 | -33.3238 | -70.7377 | 3000 | 23 | 23 | Convencionales | Fuel oil/diesel | SI | NO | NO
752 | PMGD Lo Boza | IMELSA S.A. | 7678612-8 | ENEL | 2021-01 | Parinacota | 2836 | 727488 | 727488 | Lo Boza | 28 | 3690 | 697 | 1863 | REGION_METROPOLITANA | Quilicura | 336339,6305046 | 19 | 336339 | 6305046 | -33.3814 | -70.7595 | 1500 | 23 | 23 | Basados en ERNC | Fotovoltaica | NO | SI | NO
753 | PMGD Diesel Toesca | D'E Power | 76730006-9 | ENEL | 2021-01 | Grajales | 637 | 5700986 | 5700986 | Club Hípico | 6 |  | 685 |  | REGION_METROPOLITANA | Santiago | 344437,6296924 | 19 | 344437 | 6296924 | -33.4558 | -70.6738 | 1000 | 12 | 12 | Convencionales | Fuel oil/diesel | NO | SI | NO
754 | PMGD Respaldo 3 MW | Rodrigo Córdova |  | ENEL | 2021-01 | El Cortijo | 1421 | 184026 | 184026 | Quilicura | 14 |  | 713 |  | REGION_METROPOLITANA | Quilicura | 342151,6306166 | 19 | 342151 | 6306166 | -33.3722 | -70.6968 | 3000 | 12 | 12 | Convencionales | Fuel oil/diesel | NO | NO | NO
755 | Lo Prado Solar Fase 2 | Guillermo Hernández Martínez |  | ENEL | 2021-01 | Las Lomas | 5811 | 3043277 | 3043277 | Lo Aguirre | 58 |  | 696 |  | REGION_METROPOLITANA | Santiago | 324464,6296845 | 19 | 324464 | 6296845 | -33.4535 | -70.8887 | 9000 | 12 | 12 | Basados en ERNC | Fotovoltaica | NO | NO | NO
756 | Lo Prado Solar | Guillermo Hernández Martínez |  | ENEL | 2021-01 | Las Lomas | 5811 | 2958928 | 2958928 | Lo Aguirre | 58 |  | 696 |  | REGION_METROPOLITANA | Santiago | 324530,6296876 | 19 | 324530 | 6296876 | -33.4532 | -70.888 | 9000 | 12 | 12 | Basados en ERNC | Fotovoltaica | NO | NO | NO
757 | LO Aguirre Solar Fase 2 | Guillermo Hernández Martínez |  | ENEL | 2021-01 | Las Lomas | 5811 | 2997609 | 2997609 | Lo Aguirre | 58 |  | 696 |  | REGION_METROPOLITANA | Santiago | 322680,6297297 | 19 | 322680 | 6297297 | -33.4491 | -70.9078 | 9000 | 12 | 12 | Basados en ERNC | Fotovoltaica | NO | NO | NO
758 | LO Aguirre Solar | Guillermo Hernández Martínez |  | ENEL | 2021-01 | Las Lomas | 5811 | 2997610 | 2997610 | Lo Aguirre | 58 |  | 696 |  | REGION_METROPOLITANA | Santiago | 322719,6297300 | 19 | 322719 | 6297300 | -33.4491 | -70.9073 | 9000 | 12 | 12 | Basados en ERNC | Fotovoltaica | NO | NO | NO
759 | Sunlight Lampa | Guillermo Hernández Martínez |  | ENEL | 2021-01 | Aguas Claras | 2833 | 3030274 | 3030274 | Lo Boza | 28 |  | 697 |  | REGION_METROPOLITANA | Quilicura | 335498,6307928 | 19 | 335498 | 6307928 | -33.3553 | -70.768 | 9000 | 23 | 23 | Basados en ERNC | Fotovoltaica | NO | NO | NO
760 | Lampa Solar | Guillermo Hernández Martínez |  | ENEL | 2021-01 | Acería | 5611 | 2718608 | 2718608 | Lampa | 56 |  | 694 |  | REGION_METROPOLITANA | Quilicura | 336412,6312592 | 19 | 336412 | 6312592 | -33.3134 | -70.7573 | 9000 | 23 | 23 | Basados en ERNC | Fotovoltaica | NO | NO | NO
761 | Batuco Solar | Guillermo Hernández Martínez |  | ENEL | 2021-01 | Batuco | 2521 | 2957077 | 2957077 | Batuco | 25 |  | 678 |  | REGION_METROPOLITANA | Colina | 338340,6318543 | 19 | 338340 | 6318543 | -33.26 | -70.7355 | 9000 | 23 | 23 | Basados en ERNC | Fotovoltaica | NO | NO | NO
762 | Fuster del Verano Solar D | Verano Capital Holding SpA | 76264224-7 | ENEL | 2021-01 | Portezuelo | 2511 | 2843801 | 2843801 | Batuco | 25 |  | 678 |  | REGION_METROPOLITANA | Lampa | 322320,6319126 | 19 | 322320 | 6319126 | -33.2523 | -70.9073 | 9000 | 23 | 23 | Basados en ERNC | Fotovoltaica | NO | NO | NO
763 | Santa Marta PV | Guillermo Hernandéz Martínez |  | ENEL | 2021-01 | Satélite | 3311 | 2770035 | 2770035 | Santa Marta | 33 |  | 723 |  | REGION_METROPOLITANA | Maipú | 333974,6286092 | 19 | 333974 | 6286092 | -33.5519 | -70.7884 | 9000 | 12 | 12 | Basados en ERNC | Fotovoltaica | NO | NO | NO
764 | PMGD Cóndor lo Aguirre | Andes Solar SA | 76271321-7 | ENEL | 2021-01 | Las Lomas | 5811 | 2997759 | 2997759 | Lo Aguirre | 58 |  | 696 |  | REGION_METROPOLITANA | Pudahuel | 323438,6296835 | 19 | 323438 | 6296835 | -33.4534 | -70.8997 | 3000 | 12 | 12 | Basados en ERNC | Fotovoltaica | NO | NO | NO
765 | PMGD Cóndor lo Aguirre II | Andes Solar SA | 76271321-7 | ENEL | 2021-01 | Las Lomas | 5811 | 2997759 | 2997759 | Lo Aguirre | 58 |  | 696 |  | REGION_METROPOLITANA | Pudahuel | 323438,6296835 | 19 | 323438 | 6296835 | -33.4534 | -70.8997 | 9000 | 12 | 12 | Basados en ERNC | Fotovoltaica | NO | NO | NO
766 | Lo Aguirre Sunlight 4 | Guillermo Hernandéz Martínez |  | ENEL | 2021-01 | Las Lomas | 5811 | 32511 | 32511 | Lo Aguirre | 58 |  | 696 |  | REGION_METROPOLITANA | Santiago | 322360,6297372 | 19 | 322360 | 6297372 | -33.4484 | -70.9112 | 9000 | 12 | 12 | Basados en ERNC | Fotovoltaica | NO | NO | NO
767 | Lo Aguirre Sunlight 3 | Guillermo Hernandéz Martínez |  | ENEL | 2021-01 | Plaza de Peaje | 713 | 42510 | 42510 | Lo Prado | 7 |  | 699 |  | REGION_METROPOLITANA | Santiago | 320113,6296485 | 19 | 320113 | 6296485 | -33.456 | -70.9355 | 9000 | 12 | 12 | Basados en ERNC | Fotovoltaica | NO | NO | NO
768 | Lo Aguirre Sunlight 2 | Guillermo Hernandéz Martínez |  | ENEL | 2021-01 | Las Lomas | 5811 | 33891 | 33891 | Lo Aguirre | 58 |  | 696 |  | REGION_METROPOLITANA | Santiago | 325101,6297159 | 19 | 325101 | 6297159 | -33.4507 | -70.8818 | 9000 | 12 | 12 | Basados en ERNC | Fotovoltaica | NO | NO | NO
769 | Lo Aguirre Sunlight 1 | Guillermo Hernandéz Martínez |  | ENEL | 2021-01 | Plaza de Peaje | 713 | 39802 | 39802 | Lo Prado | 7 |  | 699 |  | REGION_METROPOLITANA | Santiago | 320511,6297298 | 19 | 320511 | 6297298 | -33.4487 | -70.9311 | 9000 | 12 | 12 | Basados en ERNC | Fotovoltaica | NO | NO | NO
770 | PMGD Fotovoltaico La Farfana 9.10 | Chungungo Solar SpA | 76866361-0 | ENEL | 2021-01 | Comendadores | 5721 | 676882 | 676882 | San Pablo | 57 |  | 721 |  | REGION_METROPOLITANA | Pudahuel | 331901,6298117 | 19 | 331901 | 6298117 | -33.4432 | -70.8084 | 9000 | 23 | 23 | Basados en ERNC | Fotovoltaica | NO | NO | NO
771 | PMGD Fotovoltaico La Farfana 3.8 | Chungungo Solar SpA | 76866361-0 | ENEL | 2021-01 | Sendero | 2724 | 3007063 | 3007063 | Pajaritos | 27 |  | 709 |  | REGION_METROPOLITANA | Pudahuel | 335359,6297316 | 19 | 335359 | 6297316 | -33.4509 | -70.7714 | 3000 | 12 | 12 | Basados en ERNC | Fotovoltaica | NO | NO | NO
772 | PMGD Fotovoltaico La Farfana 3.9 | Chungungo Solar SpA | 76866361-0 | ENEL | 2021-01 | San Pablo | 2032 | 233589 | 233589 | San José | 20 |  | 720 |  | REGION_METROPOLITANA | Pudahuel | 335789,6297596 | 19 | 335789 | 6297596 | -33.4485 | -70.7667 | 3000 | 12 | 12 | Basados en ERNC | Fotovoltaica | NO | NO | NO
773 | PMGD Fotovoltaico La Farfana 3.10 | Chungungo Solar SpA | 76866361-0 | ENEL | 2021-01 | San Pedro | 5714 | 234567 | 234567 | San Pablo | 57 |  | 721 |  | REGION_METROPOLITANA | Pudahuel | 335656,6298802 | 19 | 335656 | 6298802 | -33.4376 | -70.7679 | 3000 | 23 | 23 | Basados en ERNC | Fotovoltaica | NO | NO | NO
774 | PMGD Fotovoltaico La Farfana 9.9 | Chungungo Solar SpA | 76866361-0 | ENEL | 2021-01 | La Reforma | 2732 | 209216 | 209216 | Pajaritos | 27 |  | 709 |  | REGION_METROPOLITANA | Pudahuel | 335459,6297084 | 19 | 335459 | 6297084 | -33.4531 | -70.7704 | 9000 | 23 | 23 | Basados en ERNC | Fotovoltaica | NO | NO | NO
775 | PMGD Fotovoltaico La Farfana 9.8 | Chungungo Solar SpA | 76866361-0 | ENEL | 2021-01 | San Pedro | 5714 | 3007030 | 3007030 | San Pablo | 57 |  | 721 |  | REGION_METROPOLITANA | Pudahuel | 335747,6297761 | 19 | 335747 | 6297761 | -33.447 | -70.7672 | 9000 | 23 | 23 | Basados en ERNC | Fotovoltaica | NO | NO | NO
776 | PMGD Fotovoltaico La Farfana 9.7 | Chungungo Solar SpA | 76866361-0 | ENEL | 2021-01 | San Pedro | 5714 | 3007051 | 3007051 | San Pablo | 57 |  | 721 |  | REGION_METROPOLITANA | Pudahuel | 335785,6297566 | 19 | 335785 | 6297566 | -33.4488 | -70.7668 | 9000 | 23 | 23 | Basados en ERNC | Fotovoltaica | NO | NO | NO
777 | PMGD Fotovoltaico La Farfana 9.6 | Chungungo Solar SpA | 76866361-0 | ENEL | 2021-01 | La Reforma | 2732 | 209114 | 209114 | Pajaritos | 27 |  | 709 |  | REGION_METROPOLITANA | Pudahuel | 335273,6297229 | 19 | 335273 | 6297229 | -33.4517 | -70.7723 | 9000 | 23 | 23 | Basados en ERNC | Fotovoltaica | NO | NO | NO
778 | PMGD Fotovoltaico La Farfana 9.5 | Chungungo Solar SpA | 76866361-0 | ENEL | 2021-01 | Puerto Santiago | 5713 | 618912 | 618912 | San Pablo | 57 |  | 721 |  | REGION_METROPOLITANA | Pudahuel | 334292,6299073 | 19 | 334292 | 6299073 | -33.4349 | -70.7826 | 9000 | 23 | 23 | Basados en ERNC | Fotovoltaica | NO | NO | NO
779 | PMGD Fotovoltaico La Farfana 9.4 | Chungungo Solar SpA | 76866361-0 | ENEL | 2021-01 | Comendadores | 5721 | 622441 | 622441 | San Pablo | 57 |  | 721 |  | REGION_METROPOLITANA | Pudahuel | 333691,6298381 | 19 | 333691 | 6298381 | -33.4411 | -70.7891 | 9000 | 23 | 23 | Basados en ERNC | Fotovoltaica | NO | NO | NO
780 | PMGD Fotovoltaico La Farfana 9.3 | Chungungo Solar SpA | 76866361-0 | ENEL | 2021-01 | El Valle | 5715 | 676892 | 676892 | San Pablo | 57 |  | 721 |  | REGION_METROPOLITANA | Pudahuel | 333564,6298118 | 19 | 333564 | 6298118 | -33.4434 | -70.7906 | 9000 | 23 | 23 | Basados en ERNC | Fotovoltaica | NO | NO | NO
781 | PMGD Fotovoltaico La Farfana 9.2 | Chungungo Solar SpA | 76866361-0 | ENEL | 2021-01 | El Valle | 5715 | 677190 | 677190 | San Pablo | 57 |  | 721 |  | REGION_METROPOLITANA | Pudahuel | 332236,6298096 | 19 | 332236 | 6298096 | -33.4434 | -70.8048 | 9000 | 23 | 23 | Basados en ERNC | Fotovoltaica | NO | NO | NO
782 | PMGD Fotovoltaico La Farfana 9.1 | Chungungo Solar SpA | 76866361-0 | ENEL | 2021-01 | La Reforma | 2732 | 606760 | 606760 | Pajaritos | 27 |  | 709 |  | REGION_METROPOLITANA | Pudahuel | 334190,6296607 | 19 | 334190 | 6296607 | -33.4572 | -70.7841 | 9000 | 23 | 23 | Basados en ERNC | Fotovoltaica | NO | NO | NO
783 | PMGD Fotovoltaico La Farfana 6.8 | Chungungo Solar SpA | 76866361-0 | ENEL | 2021-01 | San Pedro | 5714 | 269490 | 269490 | San Pablo | 57 |  | 721 |  | REGION_METROPOLITANA | Pudahuel | 335712,6297442 | 19 | 335712 | 6297442 | -33.4499 | -70.7676 | 6000 | 23 | 23 | Basados en ERNC | Fotovoltaica | NO | NO | NO
784 | PMGD Fotovoltaico La Farfana 6.7 | Chungungo Solar SpA | 76866361-0 | ENEL | 2021-01 | San Pedro | 5714 | 604409 | 604409 | San Pablo | 57 |  | 721 |  | REGION_METROPOLITANA | Pudahuel | 335165,6297074 | 19 | 335165 | 6297074 | -33.4531 | -70.7735 | 6000 | 23 | 23 | Basados en ERNC | Fotovoltaica | NO | NO | NO
785 | PMGD Fotovoltaico La Farfana 6.6 | Chungungo Solar SpA | 76866361-0 | ENEL | 2021-01 | La Reforma | 2732 | 625514 | 625514 | Pajaritos | 27 |  | 709 |  | REGION_METROPOLITANA | Pudahuel | 333983,6296624 | 19 | 333983 | 6296624 | -33.457 | -70.7863 | 6000 | 23 | 23 | Basados en ERNC | Fotovoltaica | NO | NO | NO
786 | PMGD Fotovoltaico La Farfana 6.5 | Chungungo Solar SpA | 76866361-0 | ENEL | 2021-01 | Puerto Santiago | 5713 | 3020026 | 3020026 | San Pablo | 57 |  | 721 |  | REGION_METROPOLITANA | Pudahuel | 334494,6299431 | 19 | 334494 | 6299431 | -33.4317 | -70.7803 | 6000 | 23 | 23 | Basados en ERNC | Fotovoltaica | NO | NO | NO
787 | PMGD Fotovoltaico La Farfana 6.4 | Chungungo Solar SpA | 76866361-0 | ENEL | 2021-01 | Comendadores | 5721 | 3038719 | 3038719 | San Pablo | 57 |  | 721 |  | REGION_METROPOLITANA | Pudahuel | 334212,6298805 | 19 | 334212 | 6298805 | -33.4373 | -70.7835 | 6000 | 23 | 23 | Basados en ERNC | Fotovoltaica | NO | NO | NO
788 | PMGD Fotovoltaico La Farfana 6.3 | Chungungo Solar SpA | 76866361-0 | ENEL | 2021-01 | El Valle | 5715 | 677194 | 677194 | San Pablo | 57 |  | 721 |  | REGION_METROPOLITANA | Pudahuel | 334348,6298110 | 19 | 334348 | 6298110 | -33.4436 | -70.7821 | 6000 | 23 | 23 | Basados en ERNC | Fotovoltaica | NO | NO | NO
789 | PMGD Fotovoltaico La Farfana 6.2 | Chungungo Solar SpA | 76866361-0 | ENEL | 2021-01 | La Reforma | 2732 | 604015 | 604015 | Pajaritos | 27 |  | 709 |  | REGION_METROPOLITANA | Pudahuel | 334449,6296975 | 19 | 334449 | 6296975 | -33.4539 | -70.7813 | 6000 | 23 | 23 | Basados en ERNC | Fotovoltaica | NO | NO | NO
790 | PMGD Fotovoltaico La Farfana 6.1 | Chungungo Solar SpA | 76866361-0 | ENEL | 2021-01 | San Pedro | 5714 | 3021730 | 3021730 | San Pablo | 57 |  | 721 |  | REGION_METROPOLITANA | Pudahuel | 333807,6295371 | 19 | 333807 | 6295371 | -33.4682 | -70.7885 | 6000 | 23 | 23 | Basados en ERNC | Fotovoltaica | NO | NO | NO
791 | PMGD Fotovoltaico La Farfana 6.9 | Chungungo Solar SpA | 76866361-0 | ENEL | 2021-01 | San Pablo | 2032 | 234482 | 234482 | San José | 20 |  | 720 |  | REGION_METROPOLITANA | Pudahuel | 335761,6297709 | 19 | 335761 | 6297709 | -33.4475 | -70.767 | 6000 | 12 | 12 | Basados en ERNC | Fotovoltaica | NO | NO | NO
792 | PMGD Fotovoltaico La Farfana 6.10 | Chungungo Solar SpA | 76866361-0 | ENEL | 2021-01 | San Francisco | 2034 | 3006877 | 3006877 | San José | 20 |  | 720 |  | REGION_METROPOLITANA | Pudahuel | 335445,6299897 | 19 | 335445 | 6299897 | -33.4277 | -70.77 | 6000 | 12 | 12 | Basados en ERNC | Fotovoltaica | NO | NO | NO
793 | PMGD Fotovoltaico La Farfana 3.1 | Chungungo Solar SpA | 76866361-0 | ENEL | 2021-01 | San Pedro | 5714 | 309909 | 309909 | San Pablo | 57 |  | 721 |  | REGION_METROPOLITANA | Pudahuel | 333868,6295494 | 19 | 333868 | 6295494 | -33.4671 | -70.7878 | 3000 | 23 | 23 | Basados en ERNC | Fotovoltaica | NO | NO | NO
794 | PMGD Fotovoltaico La Farfana 3.2 | Chungungo Solar SpA | 76866361-0 | ENEL | 2021-01 | Sendero | 2724 | 652230 | 652230 | Pajaritos | 27 |  | 709 |  | REGION_METROPOLITANA | Pudahuel | 334362,6296179 | 19 | 334362 | 6296179 | -33.461 | -70.7823 | 3000 | 12 | 12 | Basados en ERNC | Fotovoltaica | NO | NO | NO
795 | PMGD Fotovoltaico La Farfana 3.3 | Chungungo Solar SpA | 76866361-0 | ENEL | 2021-01 | Puerto Santiago | 5713 | 307110 | 307110 | San Pablo | 57 |  | 721 |  | REGION_METROPOLITANA | Pudahuel | 334439,6296686 | 19 | 334439 | 6296686 | -33.4565 | -70.7814 | 3000 | 23 | 23 | Basados en ERNC | Fotovoltaica | NO | NO | NO
796 | PMGD Fotovoltaico La Farfana 3.4 | Chungungo Solar SpA | 76866361-0 | ENEL | 2021-01 | Puerto Santiago | 5713 | 306384 | 306384 | San Pablo | 57 |  | 721 |  | REGION_METROPOLITANA | Pudahuel | 334268,6297928 | 19 | 334268 | 6297928 | -33.4453 | -70.783 | 3000 | 23 | 23 | Basados en ERNC | Fotovoltaica | NO | NO | NO
797 | PMGD Fotovoltaico La Farfana 3.5 | Chungungo Solar SpA | 76866361-0 | ENEL | 2021-01 | Puerto Santiago | 5713 | 312722 | 312722 | San Pablo | 57 |  | 721 |  | REGION_METROPOLITANA | Pudahuel | 334106,6299537 | 19 | 334106 | 6299537 | -33.4307 | -70.7845 | 3000 | 23 | 23 | Basados en ERNC | Fotovoltaica | NO | NO | NO
798 | PMGD Fotovoltaico La Farfana 3.6 | Chungungo Solar SpA | 76866361-0 | ENEL | 2021-01 | Sendero | 2724 | 6952898 | 6952898 | Pajaritos | 27 |  | 709 |  | REGION_METROPOLITANA | Pudahuel | 334302,6296011 | 19 | 334302 | 6296011 | -33.4625 | -70.783 | 3000 | 12 | 12 | Basados en ERNC | Fotovoltaica | NO | NO | NO
799 | PMGD Fotovoltaico La Farfana 3.7 | Chungungo Solar SpA | 76866361-0 | ENEL | 2021-01 | La Reforma | 2732 | 624851 | 624851 | Pajaritos | 27 |  | 709 |  | REGION_METROPOLITANA | Pudahuel | 334573,6296574 | 19 | 334573 | 6296574 | -33.4575 | -70.78 | 3000 | 23 | 23 | Basados en ERNC | Fotovoltaica | NO | NO | NO
800 | PMGD Agricultor tres 9MW | Chungungo Solar SpA | 76866361-0 | ENEL | 2021-01 | Huechún | 5513 | 305960 | 305960 | El Manzano | 55 |  | 687 |  | REGION_METROPOLITANA | Pudahuel | 335832,6294581 | 19 | 335832 | 6294581 | -33.4757 | -70.7668 | 9000 | 23 | 23 | Basados en ERNC | Fotovoltaica | NO | NO | NO
801 | PMGD Camino Uno 3MW | Chungungo Solar SpA | 76866361-0 | ENEL | 2021-01 | Sendero | 2724 | 246054 | 246054 | Pajaritos | 27 |  | 709 |  | REGION_METROPOLITANA | Maipú | 333350,6295793 | 19 | 333350 | 6295793 | -33.4644 | -70.7933 | 3000 | 23 | 23 | Basados en ERNC | Fotovoltaica | NO | NO | NO
802 | PMGD Camino Dos 6MW | Chungungo Solar SpA | 76866361-0 | ENEL | 2021-01 | Sendero | 2724 | 246054 | 246054 | Pajaritos | 27 |  | 709 |  | REGION_METROPOLITANA | Maipú | 333350,6295793 | 19 | 333350 | 6295793 | -33.4644 | -70.7933 | 6000 | 23 | 23 | Basados en ERNC | Fotovoltaica | NO | NO | NO
803 | PMGD Agricultor Dos 6MW | Chungungo Solar SpA | 76866361-0 | ENEL | 2021-01 | Sendero | 2724 | 305960 | 305960 | Pajaritos | 27 |  | 709 |  | REGION_METROPOLITANA | Maipú | 335832,6294581 | 19 | 335832 | 6294581 | -33.4757 | -70.7668 | 6000 | 23 | 23 | Basados en ERNC | Fotovoltaica | NO | NO | NO
804 | PMGD Agricultor Uno 3MW | Chungungo Solar SpA | 76866361-0 | ENEL | 2021-01 | Sendero | 2724 | 305960 | 305960 | Pajaritos | 27 |  | 709 |  | REGION_METROPOLITANA | Maipú | 335832,6294581 | 19 | 335832 | 6294581 | -33.4757 | -70.7668 | 6000 | 23 | 23 | Basados en ERNC | Fotovoltaica | NO | NO | NO
805 | PMGD Camino Tres 9MW | Chungungo Solar SpA | 76866361-0 | ENEL | 2021-01 | Sendero | 2724 | 246054 | 246054 | Pajaritos | 27 |  | 709 |  | REGION_METROPOLITANA | Maipú | 333350,6295793 | 19 | 333350 | 6295793 | -33.4644 | -70.7933 | 6000 | 23 | 23 | Basados en ERNC | Fotovoltaica | NO | NO | NO
806 | PMGD Casa Viejas Uno 3MW | Chungungo Solar SpA | 76866361-0 | ENEL | 2021-01 | Sendero | 2724 | 286353 | 286353 | Pajaritos | 27 |  | 709 |  | REGION_METROPOLITANA | Maipú | 334848,6296011 | 19 | 334848 | 6296011 | -33.4626 | -70.7771 | 3000 | 23 | 23 | Basados en ERNC | Fotovoltaica | NO | NO | NO
807 | PMGD Casa Viejas Dos 6MW | Chungungo Solar SpA | 76866361-0 | ENEL | 2021-01 | Sendero | 2724 | 286353 | 286353 | Pajaritos | 27 |  | 709 |  | REGION_METROPOLITANA | Maipú | 334848,6296011 | 19 | 334848 | 6296011 | -33.4626 | -70.7771 | 6000 | 23 | 23 | Basados en ERNC | Fotovoltaica | NO | NO | NO
808 | PMGD Casa Viejas Tres 9MW | Chungungo Solar SpA | 76866361-0 | ENEL | 2021-01 | Sendero | 2724 | 286353 | 286353 | Pajaritos | 27 |  | 709 |  | REGION_METROPOLITANA | Maipú | 334848,6296011 | 19 | 334848 | 6296011 | -33.4626 | -70.7771 | 9000 | 23 | 23 | Basados en ERNC | Fotovoltaica | NO | NO | NO
809 | PMGD DC Notros Uno 3MW | Chungungo Solar SpA | 76866361-0 | ENEL | 2021-01 | Sendero | 2724 | 251913 | 251913 | Pajaritos | 27 |  | 709 |  | REGION_METROPOLITANA | Maipú | 334454,6293359 | 19 | 334454 | 6293359 | -33.4865 | -70.7819 | 3000 | 23 | 23 | Basados en ERNC | Fotovoltaica | NO | NO | NO
810 | PMGD DC Notros Dos 6MW | Chungungo Solar SpA | 76866361-0 | ENEL | 2021-01 | Sendero | 2724 | 251913 | 251913 | Pajaritos | 27 |  | 709 |  | REGION_METROPOLITANA | Maipú | 334454,6293359 | 19 | 334454 | 6293359 | -33.4865 | -70.7819 | 6000 | 23 | 23 | Basados en ERNC | Fotovoltaica | NO | NO | NO
811 | PMGD DC Notros Tres 9MW | Chungungo Solar SpA | 76866361-0 | ENEL | 2021-01 | Sendero | 2724 | 251913 | 251913 | Pajaritos | 27 |  | 709 |  | REGION_METROPOLITANA | Maipú | 334454,6293359 | 19 | 334454 | 6293359 | -33.4865 | -70.7819 | 9000 | 23 | 23 | Basados en ERNC | Fotovoltaica | NO | NO | NO
812 | PMGD DC Olivo Uno 3MW | Chungungo Solar SpA | 76866361-0 | ENEL | 2021-01 | Sendero | 2724 | 210253 | 210253 | Pajaritos | 27 |  | 709 |  | REGION_METROPOLITANA | Maipú | 335601,6295430 | 19 | 335601 | 6295430 | -33.468 | -70.7692 | 3000 | 23 | 23 | Basados en ERNC | Fotovoltaica | NO | NO | NO
813 | PMGD DC Olivo Dos 6MW | Chungungo Solar SpA | 76866361-0 | ENEL | 2021-01 | Sendero | 2724 | 210253 | 210253 | Pajaritos | 27 |  | 709 |  | REGION_METROPOLITANA | Maipú | 335601,6295430 | 19 | 335601 | 6295430 | -33.468 | -70.7692 | 6000 | 23 | 23 | Basados en ERNC | Fotovoltaica | NO | NO | NO
814 | PMGD DC Olivo Tres 9MW | Chungungo Solar SpA | 76866361-0 | ENEL | 2021-01 | Sendero | 2724 | 210253 | 210253 | Pajaritos | 27 |  | 709 |  | REGION_METROPOLITANA | Maipú | 335601,6295430 | 19 | 335601 | 6295430 | -33.468 | -70.7692 | 9000 | 23 | 23 | Basados en ERNC | Fotovoltaica | NO | NO | NO
815 | PMGD DC Zanjon Uno 3MW | Chungungo Solar SpA | 76866361-0 | ENEL | 2021-01 | Sendero | 2724 | 245610 | 245610 | Pajaritos | 27 |  | 709 |  | REGION_METROPOLITANA | Maipú | 333033,6293859 | 19 | 333033 | 6293859 | -33.4818 | -70.7971 | 3000 | 23 | 23 | Basados en ERNC | Fotovoltaica | NO | NO | NO
816 | PMGD DC Zanjon Dos 6MW | Chungungo Solar SpA | 76866361-0 | ENEL | 2021-01 | Sendero | 2724 | 245610 | 245610 | Pajaritos | 27 |  | 709 |  | REGION_METROPOLITANA | Maipú | 333033,6293859 | 19 | 333033 | 6293859 | -33.4818 | -70.7971 | 6000 | 23 | 23 | Basados en ERNC | Fotovoltaica | NO | NO | NO
817 | PMGD DC Zanjon Tres 9MW | Chungungo Solar SpA | 76866361-0 | ENEL | 2021-01 | Sendero | 2724 | 245610 | 245610 | Pajaritos | 27 |  | 709 |  | REGION_METROPOLITANA | Maipú | 333033,6293859 | 19 | 333033 | 6293859 | -33.4818 | -70.7971 | 9000 | 23 | 23 | Basados en ERNC | Fotovoltaica | NO | NO | NO
818 | PMGD Notros Uno 3MW | Chungungo Solar SpA | 76866361-0 | ENEL | 2021-01 | Sendero | 2724 | 235793 | 235793 | Pajaritos | 27 |  | 709 |  | REGION_METROPOLITANA | Maipú | 335061,6293451 | 19 | 335061 | 6293451 | -33.4857 | -70.7753 | 3000 | 23 | 23 | Basados en ERNC | Fotovoltaica | NO | NO | NO
819 | PMGD Notros Dos 6MW | Chungungo Solar SpA | 76866361-0 | ENEL | 2021-01 | Sendero | 2724 | 235793 | 235793 | Pajaritos | 27 |  | 709 |  | REGION_METROPOLITANA | Maipú | 335061,6293451 | 19 | 335061 | 6293451 | -33.4857 | -70.7753 | 6000 | 23 | 23 | Basados en ERNC | Fotovoltaica | NO | NO | NO
820 | PMGD Notros Tres 9MW | Chungungo Solar SpA | 76866361-0 | ENEL | 2021-01 | Sendero | 2724 | 235793 | 235793 | Pajaritos | 27 |  | 709 |  | REGION_METROPOLITANA | Maipú | 335061,6293451 | 19 | 335061 | 6293451 | -33.4857 | -70.7753 | 9000 | 23 | 23 | Basados en ERNC | Fotovoltaica | NO | NO | NO
821 | PMGD Zanjon Uno 3MW | Chungungo Solar SpA | 76866361-0 | ENEL | 2021-01 | Sendero | 2724 | 209643 | 209643 | Pajaritos | 27 |  | 709 |  | REGION_METROPOLITANA | Maipú | 332960,6293332 | 19 | 332960 | 6293332 | -33.4865 | -70.7979 | 9000 | 23 | 23 | Basados en ERNC | Fotovoltaica | NO | NO | NO
822 | PMGD Zanjon Dos 6MW | Chungungo Solar SpA | 76866361-0 | ENEL | 2021-01 | Sendero | 2724 | 209643 | 209643 | Pajaritos | 27 |  | 709 |  | REGION_METROPOLITANA | Maipú | 332960,6293332 | 19 | 332960 | 6293332 | -33.4865 | -70.7979 | 6000 | 23 | 23 | Basados en ERNC | Fotovoltaica | NO | NO | NO
823 | PMGD Zanjon Tres 9MW | Chungungo Solar SpA | 76866361-0 | ENEL | 2021-01 | Sendero | 2724 | 209643 | 209643 | Pajaritos | 27 |  | 709 |  | REGION_METROPOLITANA | Maipú | 332960,6293332 | 19 | 332960 | 6293332 | -33.4865 | -70.7979 | 6000 | 23 | 23 | Basados en ERNC | Fotovoltaica | NO | NO | NO
824 | PMGD Agricultor Tres 9MW | Chungungo Solar SpA | 76866361-0 | ENEL | 2021-01 | Sendero | 2724 | 305960 | 305960 | Pajaritos | 27 |  | 709 |  | REGION_METROPOLITANA | Maipú | 335832,6294581 | 19 | 335832 | 6294581 | -33.4757 | -70.7668 | 9000 | 12 | 12 | Basados en ERNC | Fotovoltaica | NO | NO | NO
825 | PMGD Camino Uno 3MW | Chungungo Solar SpA | 76866361-0 | ENEL | 2021-01 | Sendero | 2724 | 246054 | 246054 | Pajaritos | 27 |  | 709 |  | REGION_METROPOLITANA | Maipú | 333350,6295793 | 19 | 333350 | 6295793 | -33.4644 | -70.7933 | 3000 | 12 | 12 | Basados en ERNC | Fotovoltaica | NO | NO | NO
826 | PMGD Camino Dos 6MW | Chungungo Solar SpA | 76866361-0 | ENEL | 2021-01 | Sendero | 2724 | 246054 | 246054 | Pajaritos | 27 |  | 709 |  | REGION_METROPOLITANA | Maipú | 333350,6295793 | 19 | 333350 | 6295793 | -33.4644 | -70.7933 | 6000 | 12 | 12 | Basados en ERNC | Fotovoltaica | NO | NO | NO
827 | PMGD Agricultor Dos 6MW | Chungungo Solar SpA | 76866361-0 | ENEL | 2021-01 | Sendero | 2724 | 305960 | 305960 | Pajaritos | 27 |  | 709 |  | REGION_METROPOLITANA | Maipú | 335832,6294581 | 19 | 335832 | 6294581 | -33.4757 | -70.7668 | 6000 | 12 | 12 | Basados en ERNC | Fotovoltaica | NO | NO | NO
828 | PMGD Agricultor Uno 3MW | Chungungo Solar SpA | 76866361-0 | ENEL | 2021-01 | Sendero | 2724 | 305960 | 305960 | Pajaritos | 27 |  | 709 |  | REGION_METROPOLITANA | Maipú | 335832,6294581 | 19 | 335832 | 6294581 | -33.4757 | -70.7668 | 3000 | 12 | 12 | Basados en ERNC | Fotovoltaica | NO | NO | NO
829 | PMGD Camino Tres 9MW | Chungungo Solar SpA | 76866361-0 | ENEL | 2021-01 | Sendero | 2724 | 246054 | 246054 | Pajaritos | 27 |  | 709 |  | REGION_METROPOLITANA | Maipú | 333350,6295793 | 19 | 333350 | 6295793 | -33.4644 | -70.7933 | 9000 | 12 | 12 | Basados en ERNC | Fotovoltaica | NO | NO | NO
830 | PMGD Casas Viejas Uno 3MW | Chungungo Solar SpA | 76866361-0 | ENEL | 2021-01 | Sendero | 2724 | 286353 | 286353 | Pajaritos | 27 |  | 709 |  | REGION_METROPOLITANA | Maipú | 334848,6296011 | 19 | 334848 | 6296011 | -33.4626 | -70.7771 | 3000 | 12 | 12 | Basados en ERNC | Fotovoltaica | NO | NO | NO
831 | PMGD Casas Viejas Dos 6MW | Chungungo Solar SpA | 76866361-0 | ENEL | 2021-01 | Sendero | 2724 | 286353 | 286353 | Pajaritos | 27 |  | 709 |  | REGION_METROPOLITANA | Maipú | 334848,6296011 | 19 | 334848 | 6296011 | -33.4626 | -70.7771 | 6000 | 12 | 12 | Basados en ERNC | Fotovoltaica | NO | NO | NO
832 | PMGD Casas Viejas Tres 9MW | Chungungo Solar SpA | 76866361-0 | ENEL | 2021-01 | Sendero | 2724 | 286353 | 286353 | Pajaritos | 27 |  | 709 |  | REGION_METROPOLITANA | Maipú | 334848,6296011 | 19 | 334848 | 6296011 | -33.4626 | -70.7771 | 9000 | 12 | 12 | Basados en ERNC | Fotovoltaica | NO | NO | NO
833 | PMGD DC Nosotros Uno 3MW | Chungungo Solar SpA | 76866361-0 | ENEL | 2021-01 | Sinfonía | 2717 | 251913 | 251913 | Pajaritos | 27 |  | 709 |  | REGION_METROPOLITANA | Maipú | 334454,6293359 | 19 | 334454 | 6293359 | -33.4865 | -70.7819 | 3000 | 12 | 12 | Basados en ERNC | Fotovoltaica | NO | NO | NO
834 | PMGD DC Nosotros Dos 6MW | Chungungo Solar SpA | 76866361-0 | ENEL | 2021-01 | Sinfonía | 2717 | 251913 | 251913 | Pajaritos | 27 |  | 709 |  | REGION_METROPOLITANA | Maipú | 334454,6293359 | 19 | 334454 | 6293359 | -33.4865 | -70.7819 | 6000 | 12 | 12 | Basados en ERNC | Fotovoltaica | NO | NO | NO
835 | PMGD DC Nosotros Tres 9MW | Chungungo Solar SpA | 76866361-0 | ENEL | 2021-01 | Sinfonía | 2717 | 251913 | 251913 | Pajaritos | 27 |  | 709 |  | REGION_METROPOLITANA | Maipú | 334454,6293359 | 19 | 334454 | 6293359 | -33.4865 | -70.7819 | 9000 | 12 | 12 | Basados en ERNC | Fotovoltaica | NO | NO | NO
836 | PMGD DC Olivo Uno 3MW | Chungungo Solar SpA | 76866361-0 | ENEL | 2021-01 | Sendero | 2724 | 210253 | 210253 | Pajaritos | 27 |  | 709 |  | REGION_METROPOLITANA | Maipú | 335601,6295430 | 19 | 335601 | 6295430 | -33.468 | -70.7692 | 3000 | 12 | 12 | Basados en ERNC | Fotovoltaica | NO | NO | NO
837 | PMGD DC Olivo Dos 6MW | Chungungo Solar SpA | 76866361-0 | ENEL | 2021-01 | Sendero | 2724 | 210253 | 210253 | Pajaritos | 27 |  | 709 |  | REGION_METROPOLITANA | Maipú | 335601,6295430 | 19 | 335601 | 6295430 | -33.468 | -70.7692 | 6000 | 12 | 12 | Basados en ERNC | Fotovoltaica | NO | NO | NO
838 | PMGD DC Olivo Tres 9MW | Chungungo Solar SpA | 76866361-0 | ENEL | 2021-01 | Sendero | 2724 | 210253 | 210253 | Pajaritos | 27 |  | 709 |  | REGION_METROPOLITANA | Maipú | 335601,6295430 | 19 | 335601 | 6295430 | -33.468 | -70.7692 | 9000 | 12 | 12 | Basados en ERNC | Fotovoltaica | NO | NO | NO
839 | FV Cambucho | Grenergy Renovables Pacific | 76257813-1 | ENEL | 2021-01 | Chorrillos | 2834 | 39280 | 39280 | Lo Boza | 28 |  | 697 |  | REGION_METROPOLITANA | Pudahuel | 326685,6304428 | 19 | 326685 | 6304428 | -33.3855 | -70.8633 | 9000 | 23 | 23 | Basados en ERNC | Fotovoltaica | SI | NO | NO
840 | FV El Noviciado | Grenergy Renovables Pacific | 76257813-1 | ENEL | 2021-01 | Chorrillos | 2834 | 40008 | 40008 | Lo Boza | 28 |  | 697 |  | REGION_METROPOLITANA | Pudahuel | 324631,6304487 | 19 | 324631 | 6304487 | -33.3846 | -70.8854 | 9000 | 23 | 23 | Basados en ERNC | Fotovoltaica | SI | NO | NO
841 | FV Lo Boza | Grenergy Renovables Pacific | 76257813-1 | ENEL | 2021-01 | Chorrillos | 2834 | 22466 | 22466 | Lo Boza | 28 |  | 697 |  | REGION_METROPOLITANA | Lampa | 328488,6308183 | 19 | 328488 | 6308183 | -33.3519 | -70.8432 | 9000 | 23 | 23 | Basados en ERNC | Fotovoltaica | SI | NO | NO
842 | FV Carrera | Grenergy Renovables Pacific | 76257813-1 | ENEL | 2021-01 | Chorrillos | 2834 | 39535 | 39535 | Lo Boza | 28 |  | 697 |  | REGION_METROPOLITANA | Pudahuel | 325986,6303818 | 19 | 325986 | 6303818 | -33.3909 | -70.871 | 9000 | 23 | 23 | Basados en ERNC | Fotovoltaica | SI | NO | NO
844 | Colina Tortolas 3 | Land and Sea Spa | 76766261-0 | ENEL | 2021-01 | Huechún | 5513 | 36658 | 36658 | El Manzano | 55 |  | 687 |  | REGION_METROPOLITANA | Colina | 341965,6331189 | 19 | 341965 | 6331189 | -33.1465 | -70.6944 | 9000 | 23 | 23 | Basados en ERNC | Fotovoltaica | NO | NO | NO
845 | Colina Tortolas 2 | Land and Sea Spa | 76766261-0 | ENEL | 2021-01 | Huechún | 5513 | 36658 | 36658 | El Manzano | 55 |  | 687 |  | REGION_METROPOLITANA | Colina | 342332,6331047 | 19 | 342332 | 6331047 | -33.1479 | -70.6905 | 9000 | 23 | 23 | Basados en ERNC | Fotovoltaica | NO | NO | NO
846 | PMGD CE La Vinilla | Cox Energía Spa | 76792443-7 | ENEL | 2021-01 | Rungue | 5011 | 650 | 650 | Rungue | 50 |  | 716 |  | REGION_METROPOLITANA | Tiltil | 324280,6346981 | 19 | 324280 | 6346981 | -33.0015 | -70.8809 | 3000 | 23 | 23 | Basados en ERNC | Fotovoltaica | NO | NO | NO
847 | Di Santa Marta | Guillermo Hernández Martinez |  | ENEL | 2021-01 | Santa Marta | 3321 | 2770035 | 2770035 | Santa Marta | 33 |  | 723 |  | REGION_METROPOLITANA | Maipú | 333974,6286092 | 19 | 333974 | 6286092 | -33.5519 | -70.7884 | 2000 | 23 | 23 | Convencionales | Fuel oil/diesel | NO | NO | NO
848 | Di-Lampa | Guillermo Hernández Martinez |  | ENEL | 2021-01 | Acería | 5611 | 2718608 | 2718608 | Lampa | 56 |  | 694 |  | REGION_METROPOLITANA | Santiago | 336412,6312592 | 19 | 336412 | 6312592 | -33.3134 | -70.7573 | 2000 | 23 | 23 | Convencionales | Fuel oil/diesel | NO | NO | NO
849 | Libertador del Verano Solar | Verano Capital Holding SpA | 76264224-7 | ENEL | 2021-01 | Huechún | 5513 | 658776 | 658776 | El Manzano | 55 |  | 687 |  | REGION_METROPOLITANA | Tiltil | 340785,6337011 | 19 | 340785 | 6337011 | -33.0939 | -70.7061 | 9000 | 23 | 23 | Basados en ERNC | Fotovoltaica | NO | NO | NO
850 | PMGD DC Zanjon Uno 3MW | Chungungo Solar SpA | 76866361-0 | ENEL | 2021-01 | Sinfonía | 2717 | 245610 | 245610 | Pajaritos | 27 |  | 709 |  | REGION_METROPOLITANA | Maipú | 333033,6293859 | 19 | 333033 | 6293859 | -33.4818 | -70.7971 | 3000 | 12 | 12 | Basados en ERNC | Fotovoltaica | NO | NO | NO
851 | PMGD DC Zanjon Dos 6MW | Chungungo Solar SpA | 76866361-0 | ENEL | 2021-01 | Sinfonía | 2717 | 245610 | 245610 | Pajaritos | 27 |  | 709 |  | REGION_METROPOLITANA | Maipú | 333033,6293859 | 19 | 333033 | 6293859 | -33.4818 | -70.7971 | 6000 | 12 | 12 | Basados en ERNC | Fotovoltaica | NO | NO | NO
852 | PMGD DC Zanjon Tres 9MW | Chungungo Solar SpA | 76866361-0 | ENEL | 2021-01 | Sinfonía | 2717 | 245610 | 245610 | Pajaritos | 27 |  | 709 |  | REGION_METROPOLITANA | Maipú | 333033,6293859 | 19 | 333033 | 6293859 | -33.4818 | -70.7971 | 9000 | 12 | 12 | Basados en ERNC | Fotovoltaica | NO | NO | NO
853 | PMGD Notros Uno 3MW | Chungungo Solar SpA | 76866361-0 | ENEL | 2021-01 | Sinfonía | 2717 | 235793 | 235793 | Pajaritos | 27 |  | 709 |  | REGION_METROPOLITANA | Maipú | 335061,6293451 | 19 | 335061 | 6293451 | -33.4857 | -70.7753 | 3000 | 12 | 12 | Basados en ERNC | Fotovoltaica | NO | NO | NO
854 | PMGD Notros Dos 6MW | Chungungo Solar SpA | 76866361-0 | ENEL | 2021-01 | Sinfonía | 2717 | 235793 | 235793 | Pajaritos | 27 |  | 709 |  | REGION_METROPOLITANA | Maipú | 335061,6293451 | 19 | 335061 | 6293451 | -33.4857 | -70.7753 | 6000 | 12 | 12 | Basados en ERNC | Fotovoltaica | NO | NO | NO
855 | PMGD Notros Tres 9MW | Chungungo Solar SpA | 76866361-0 | ENEL | 2021-01 | Sinfonía | 2717 | 235793 | 235793 | Pajaritos | 27 |  | 709 |  | REGION_METROPOLITANA | Maipú | 335061,6293451 | 19 | 335061 | 6293451 | -33.4857 | -70.7753 | 9000 | 12 | 12 | Basados en ERNC | Fotovoltaica | NO | NO | NO
856 | PMGD Zanjon Uno 3MW | Chungungo Solar SpA | 76866361-0 | ENEL | 2021-01 | Sinfonía | 2717 | 209643 | 209643 | Pajaritos | 27 |  | 709 |  | REGION_METROPOLITANA | Maipú | 332960,6293332 | 19 | 332960 | 6293332 | -33.4865 | -70.7979 | 3000 | 12 | 12 | Basados en ERNC | Fotovoltaica | NO | NO | NO
857 | PMGD Zanjon Dos 6MW | Chungungo Solar SpA | 76866361-0 | ENEL | 2021-01 | Sinfonía | 2717 | 209643 | 209643 | Pajaritos | 27 |  | 709 |  | REGION_METROPOLITANA | Maipú | 332960,6293332 | 19 | 332960 | 6293332 | -33.4865 | -70.7979 | 6000 | 12 | 12 | Basados en ERNC | Fotovoltaica | NO | NO | NO
858 | PMGD Zanjon Tres 9MW | Chungungo Solar SpA | 76866361-0 | ENEL | 2021-01 | Sinfonía | 2717 | 209643 | 209643 | Pajaritos | 27 |  | 709 |  | REGION_METROPOLITANA | Maipú | 332960,6293332 | 19 | 332960 | 6293332 | -33.4865 | -70.7979 | 9000 | 12 | 12 | Basados en ERNC | Fotovoltaica | NO | NO | NO
859 | Charango | Geom SpA |  | ENEL | 2021-01 | Araucarias | 3211 | 507858 | 507858 | Chacabuco | 32 |  | 683 |  | REGION_METROPOLITANA | Quilicura | 340445,6308945 | 19 | 340445 | 6308945 | -33.3469 | -70.7146 | 800 | 12 | 12 | Convencionales | GLP | SI | SI | NO
860 | PMGD Fotovoltaico Mina Africana 1.3 | Chungungo Solar SpA | 76866361-0 | ENEL | 2021-01 | Las Lomas | 5811 | 590253 | 590253 | Lo Aguirre | 58 |  | 696 |  | REGION_METROPOLITANA | Pudahuel | 330979,6296318 | 19 | 330979 | 6296318 | -33.4593 | -70.8187 | 3000 | 12 | 12 | Basados en ERNC | Fotovoltaica | NO | NO | NO
861 | PMGD Fotovoltaico Mina Africana 2.3 | Chungungo Solar SpA | 76866361-0 | ENEL | 2021-01 | Las Lomas | 5811 | 590250 | 590250 | Lo Aguirre | 58 |  | 696 |  | REGION_METROPOLITANA | Pudahuel | 330953,6296301 | 19 | 330953 | 6296301 | -33.4594 | -70.819 | 3000 | 12 | 12 | Basados en ERNC | Fotovoltaica | NO | NO | NO
862 | PMGD Fotovoltaico Mina Africana 3.3 | Chungungo Solar SpA | 76866361-0 | ENEL | 2021-01 | Las Lomas | 5811 | 590243 | 590243 | Lo Aguirre | 58 |  | 696 |  | REGION_METROPOLITANA | Pudahuel | 330796,6296315 | 19 | 330796 | 6296315 | -33.4593 | -70.8207 | 3000 | 12 | 12 | Basados en ERNC | Fotovoltaica | NO | NO | NO
863 | PMGD Fotovoltaico Mina Africana 1.6 | Chungungo Solar SpA | 76866361-0 | ENEL | 2021-01 | Las Lomas | 5811 | 590253 | 590253 | Lo Aguirre | 58 |  | 696 |  | REGION_METROPOLITANA | Pudahuel | 330979,6296318 | 19 | 330979 | 6296318 | -33.4593 | -70.8187 | 6000 | 12 | 12 | Basados en ERNC | Fotovoltaica | NO | NO | NO
864 | PMGD Fotovoltaico Mina Africana 2.6 | Chungungo Solar SpA | 76866361-0 | ENEL | 2021-01 | Las Lomas | 5811 | 590250 | 590250 | Lo Aguirre | 58 |  | 696 |  | REGION_METROPOLITANA | Pudahuel | 330953,6296301 | 19 | 330953 | 6296301 | -33.4594 | -70.819 | 6000 | 12 | 12 | Basados en ERNC | Fotovoltaica | NO | NO | NO
865 | PMGD Fotovoltaico Mina Africana 1.9 | Chungungo Solar SpA | 76866361-0 | ENEL | 2021-01 | Las Lomas | 5811 | 590253 | 590253 | Lo Aguirre | 58 |  | 696 |  | REGION_METROPOLITANA | Pudahuel | 330979,6296318 | 19 | 330979 | 6296318 | -33.4593 | -70.8187 | 9000 | 12 | 12 | Basados en ERNC | Fotovoltaica | NO | NO | NO
866 | PMGD Fotovoltaico Mina Africana 3.6 | Chungungo Solar SpA | 76866361-0 | ENEL | 2021-01 | Las Lomas | 5811 | 590243 | 590243 | Lo Aguirre | 58 |  | 696 |  | REGION_METROPOLITANA | Pudahuel | 330796,6296315 | 19 | 330796 | 6296315 | -33.4593 | -70.8207 | 6000 | 12 | 12 | Basados en ERNC | Fotovoltaica | NO | NO | NO
867 | PMGD Fotovoltaico Mina Africana 2.9 | Chungungo Solar SpA | 76866361-0 | ENEL | 2021-01 | Las Lomas | 5811 | 590250 | 590250 | Lo Aguirre | 58 |  | 696 |  | REGION_METROPOLITANA | Pudahuel | 330953,6296301 | 19 | 330953 | 6296301 | -33.4594 | -70.819 | 9000 | 12 | 12 | Basados en ERNC | Fotovoltaica | NO | NO | NO
868 | PMGD Fotovoltaico Mina Africana 3.9 | Chungungo Solar SpA | 76866361-0 | ENEL | 2021-01 | Las Lomas | 5811 | 590243 | 590243 | Lo Aguirre | 58 |  | 696 |  | REGION_METROPOLITANA | Pudahuel | 330796,6296315 | 19 | 330796 | 6296315 | -33.4593 | -70.8207 | 9000 | 12 | 12 | Basados en ERNC | Fotovoltaica | NO | NO | NO
869 | QUINIENTOSCATORCE | O Energy Asesorias y Proyectos de Gestión SpA | 76375839-7 | ENEL | 2021-01 | Huechún | 5513 | 658756 | 658756 | El Manzano | 55 |  | 687 |  | REGION_METROPOLITANA | Tiltil | 340300,6337085 | 19 | 340300 | 6337085 | -33.0931 | -70.7113 | 9000 | 23 | 23 | Basados en ERNC | Fotovoltaica | NO | NO | NO
870 | PFV QUINIENTOSTRECE | O Energy Asesorias y Proyectos de Gestión SpA | 76375839-7 | ENEL | 2021-01 | Huechún | 5513 | 36736 | 36736 | El Manzano | 55 |  | 687 |  | REGION_METROPOLITANA | Tiltil | 341088,6337019 | 19 | 341088 | 6337019 | -33.0939 | -70.7028 | 9000 | 23 | 23 | Basados en ERNC | Fotovoltaica | NO | NO | NO
871 | PFV QUINIENTOSDOCE | O Energy Asesorias y Proyectos de Gestión SpA | 76375839-7 | ENEL | 2021-01 | Polpaico | 5111 | 36972 | 36972 | Punta Peuco | 51 |  | 711 |  | REGION_METROPOLITANA | Tiltil | 338591,6338104 | 19 | 338591 | 6338104 | -33.0837 | -70.7294 | 9000 | 23 | 23 | Basados en ERNC | Fotovoltaica | NO | NO | NO
872 | PFV QUINIENTOSONCE | O Energy Asesorias y Proyectos de Gestión SpA | 76375839-7 | ENEL | 2021-01 | Polpaico | 5111 | 36972 | 36972 | Punta Peuco | 51 |  | 711 |  | REGION_METROPOLITANA | Tiltil | 338591,6338104 | 19 | 338591 | 6338104 | -33.0837 | -70.7294 | 9000 | 23 | 23 | Basados en ERNC | Fotovoltaica | NO | NO | NO
873 | PMGD Fotovoltaico Chicauma 3MW | Chungungo Solar SpA | 76866361-0 | ENEL | 2021-01 | Batuco | 2521 | 570320 | 570320 | Batuco | 25 |  | 678 |  | REGION_METROPOLITANA | Lampa | 321395,6323809 | 19 | 321395 | 6323809 | -33.2099 | -70.9163 | 3000 | 23 | 23 | Basados en ERNC | Fotovoltaica | NO | NO | NO
874 | PMGD Fotovoltaico Chicauma 6MW | Chungungo Solar SpA | 76866361-0 | ENEL | 2021-01 | Batuco | 2521 | 570320 | 570320 | Batuco | 25 |  | 678 |  | REGION_METROPOLITANA | Lampa | 321395,6323809 | 19 | 321395 | 6323809 | -33.2099 | -70.9163 | 6000 | 23 | 23 | Basados en ERNC | Fotovoltaica | NO | NO | NO
875 | PMGD Fotovoltaico Chicauma 9MW | Chungungo Solar SpA | 76866361-0 | ENEL | 2021-01 | Batuco | 2521 | 570320 | 570320 | Batuco | 25 |  | 678 |  | REGION_METROPOLITANA | Lampa | 321395,6323809 | 19 | 321395 | 6323809 | -33.2099 | -70.9163 | 9000 | 23 | 23 | Basados en ERNC | Fotovoltaica | NO | NO | NO
876 | PMGD Fotovoltaico Bodegas 1.9 | Chungungo Solar SpA | 76866361-0 | ENEL | 2021-01 | Comendadores | 5721 | 2735090 | 2735090 | San Pablo | 57 |  | 721 |  | REGION_METROPOLITANA | Pudahuel | 332603,6298094 | 19 | 332603 | 6298094 | -33.4435 | -70.8009 | 9000 | 23 | 23 | Basados en ERNC | Fotovoltaica | NO | NO | NO
877 | PMGD Fotovoltaico Bodegas 1.6 | Chungungo Solar SpA | 76866361-0 | ENEL | 2021-01 | Comendadores | 5721 | 2735090 | 2735090 | San Pablo | 57 |  | 721 |  | REGION_METROPOLITANA | Pudahuel | 332603,6298094 | 19 | 332603 | 6298094 | -33.4435 | -70.8009 | 6000 | 23 | 23 | Basados en ERNC | Fotovoltaica | NO | NO | NO
878 | PMGD Fotovoltaico Bodegas 1.3 | Chungungo Solar SpA | 76866361-0 | ENEL | 2021-01 | Comendadores | 5721 | 2735090 | 2735090 | San Pablo | 57 |  | 721 |  | REGION_METROPOLITANA | Pudahuel | 332603,6298094 | 19 | 332603 | 6298094 | -33.4435 | -70.8009 | 3000 | 23 | 23 | Basados en ERNC | Fotovoltaica | NO | NO | NO
879 | PMGD Fotovoltaico LAguna Sur 1.3 | Chungungo Solar SpA | 76866361-0 | ENEL | 2021-01 | La Reforma | 2732 | 648453 | 648453 | Pajaritos | 27 |  | 709 |  | REGION_METROPOLITANA | Maipú | 332977,6296677 | 19 | 332977 | 6296677 | -33.4563 | -70.7971 | 3000 | 23 | 23 | Basados en ERNC | Fotovoltaica | NO | NO | NO
880 | Central PMGD El Olivo II | Guillermo Bravo | 10700218-9 | ENEL | 2021-01 | Sendero | 2724 | 26867 | 26867 | Pajaritos | 27 |  | 709 |  | REGION_METROPOLITANA | Maipú | 335752,6295296 | 19 | 335752 | 6295296 | -33.4692 | -70.7676 | 3000 | 12 | 12 | Convencionales | Fuel oil/diesel | NO | NO | NO
881 | Central PMGD El Olivo | Guillermo Bravo | 10700218-9 | ENEL | 2021-01 | Sendero | 2724 | 49834 | 49834 | Pajaritos | 27 |  | 709 |  | REGION_METROPOLITANA | Maipú | 335752,6295296 | 19 | 335752 | 6295296 | -33.4692 | -70.7676 | 3000 | 12 | 12 | Convencionales | Fuel oil/diesel | NO | NO | NO
882 | Central PMGD El Quilquen II | Guillermo Bravo | 10700218-9 | ENEL | 2021-01 | Liray | 2524 | 37327 | 37327 | Batuco | 25 |  | 678 |  | REGION_METROPOLITANA | Lampa | 334535,6324311 | 19 | 334535 | 6324311 | -33.2074 | -70.7753 | 3000 | 23 | 23 | Convencionales | Fuel oil/diesel | NO | NO | NO
883 | Central PMGD El Quilquen I | Guillermo Bravo | 10700218-9 | ENEL | 2021-01 | Liray | 2524 | 20352 | 20352 | Batuco | 25 |  | 678 |  | REGION_METROPOLITANA | Lampa | 334535,6324311 | 19 | 334535 | 6324311 | -33.2074 | -70.7753 | 3000 | 23 | 23 | Convencionales | Fuel oil/diesel | NO | NO | NO
884 | Central PMGD El Quilquen | Guillermo Bravo | 10700218-9 | ENEL | 2021-01 | Liray | 2524 | 27843 | 27843 | Batuco | 25 |  | 678 |  | REGION_METROPOLITANA | Lampa | 334535,6324311 | 19 | 334535 | 6324311 | -33.2074 | -70.7753 | 3000 | 23 | 23 | Convencionales | Fuel oil/diesel | NO | NO | NO
885 | Central PMGD Berlioz | Guillermo Bravo | 10700218-9 | ENEL | 2021-01 | Los Copihues | 1922 | 305820 | 305820 | San Joaquín | 19 | 13367 | 719 | 2033 | REGION_METROPOLITANA | San Joaquín | 348157,6290882 | 19 | 348157 | 6290882 | -33.5108 | -70.6349 | 3000 | 12 | 12 | Convencionales | Fuel oil/diesel | NO | NO | NO
886 | Central PMGD Berlioz I | Guillermo Bravo | 10700218-9 | ENEL | 2021-01 | Los Copihues | 1922 | 35213 | 35213 | San Joaquín | 19 |  | 719 |  | REGION_METROPOLITANA | San Joaquín | 348157,6290882 | 19 | 348157 | 6290882 | -33.5108 | -70.6349 | 3000 | 12 | 12 | Convencionales | Fuel oil/diesel | NO | NO | NO
887 | Central PMGD Berlioz | Guillermo Bravo | 10700218-9 | ENEL | 2021-01 | Los Copihues | 1922 | 41927 | 41927 | San Joaquín | 19 |  | 719 |  | REGION_METROPOLITANA | San Joaquín | 348157,6290882 | 19 | 348157 | 6290882 | -33.5108 | -70.6349 | 3000 | 12 | 12 | Convencionales | Fuel oil/diesel | NO | NO | NO
888 | Aero del Verano Solar | Verano Capital Holding SpA | 76264224-7 | ENEL | 2021-01 | Polpaico | 5111 | 22635 | 22635 | Punta Peuco | 51 |  | 711 |  | REGION_METROPOLITANA | Tiltil | 334679,6335822 | 19 | 334679 | 6335822 | -33.1037 | -70.7717 | 3000 | 23 | 23 | Basados en ERNC | Fotovoltaica | NO | NO | NO
889 | Ojos de Agua | Belectric Chile Energía Fotovoltaica Ltda. | 76204935-k | ENEL | 2021-01 | Caleu | 5411 | 764239 | 764239 | Caleu | 54 |  | 681 |  | REGION_METROPOLITANA | Tiltil | 316793,6347357 | 19 | 316793 | 6347357 | -32.9968 | -70.961 | 3000 | 12 | 12 | Basados en ERNC | Fotovoltaica | NO | NO | NO
890 | Suspiro de Mar | Belectric Chile Energía Fotovoltaica Ltda. | 76204935-k | ENEL | 2021-01 | Caleu | 5411 | 549290 | 549290 | Caleu | 54 |  | 681 |  | REGION_METROPOLITANA | Tiltil | 316009,6347215 | 19 | 316009 | 6347215 | -32.998 | -70.9694 | 6000 | 12 | 12 | Basados en ERNC | Fotovoltaica | NO | NO | NO
891 | Berro Rojo | Belectric Chile Energía Fotovoltaica Ltda. | 76204935-k | ENEL | 2021-01 | Caleu | 5411 | 745323 | 745323 | Caleu | 54 |  | 681 |  | REGION_METROPOLITANA | Tiltil | 314977,6347152 | 19 | 314977 | 6347152 | -32.9984 | -70.9804 | 9000 | 12 | 12 | Basados en ERNC | Fotovoltaica | NO | NO | NO
892 | PMGD Fotovoltaico LAguna Sur 1.6 | Chungungo Solar SpA | 76866361-0 | ENEL | 2021-01 | La Reforma | 2732 | 648453 | 648453 | Pajaritos | 27 |  | 709 |  | REGION_METROPOLITANA | Maipú | 332977,6296677 | 19 | 332977 | 6296677 | -33.4563 | -70.7971 | 6000 | 23 | 23 | Basados en ERNC | Fotovoltaica | NO | NO | NO
893 | PMGD Fotovoltaico LAguna Sur 1.9 | Chungungo Solar SpA | 76866361-0 | ENEL | 2021-01 | La Reforma | 2732 | 648453 | 648453 | Pajaritos | 27 |  | 709 |  | REGION_METROPOLITANA | Maipú | 332977,6296677 | 19 | 332977 | 6296677 | -33.4563 | -70.7971 | 9000 | 23 | 23 | Basados en ERNC | Fotovoltaica | NO | NO | NO
894 | Tortolita del Verano Solar | Verano Capital Holding SpA | 76264224-7 | ENEL | 2021-01 | Huechún | 5513 | 28408 | 28408 | El Manzano | 55 |  | 687 |  | REGION_METROPOLITANA | Colina | 345809,6330302 | 19 | 345809 | 6330302 | -33.1551 | -70.6534 | 9000 | 23 | 23 | Basados en ERNC | Fotovoltaica | NO | NO | NO
895 | Central PMGD El Olivo I | Guillermo Bravo | 10700218-9 | ENEL | 2021-01 | Sendero | 2724 | 634614 | 634614 | Pajaritos | 27 |  | 709 |  | REGION_METROPOLITANA | Maipú | 335752,6295296 | 19 | 335752 | 6295296 | -33.4692 | -70.7676 | 3000 | 12 | 12 | Basados en ERNC | Fotovoltaica | NO | NO | NO
896 | Pudahuel Plaza Peaje Bis | Land and Sea Spa | 76766261-0 | ENEL | 2021-01 | Plaza de Peaje | 713 | 3025040 | 3025040 | Lo Prado | 7 |  | 699 |  | REGION_METROPOLITANA | Pudahuel | 321209,6296315 | 19 | 321209 | 6296315 | -33.4577 | -70.9238 | 9000 | 12 | 12 | Basados en ERNC | Fotovoltaica | NO | NO | NO
897 | CDT Doña Antonia | MH Asesorías EIRL | 7683679-6 | ENEL | 2021-01 | Las Canteras | 2344 | 37596 | 37596 | Recoleta | 23 |  | 714 |  | REGION_METROPOLITANA | Huechuraba | 349954,6305940 | 19 | 349954 | 6305940 | -33.3753 | -70.613 | 3000 | 12 | 12 | Convencionales | Fuel oil/diesel | NO | NO | NO
898 | FV Colina | Grenergy Renovables Pacific | 76257813-1 | ENEL | 2021-01 | Portezuelo | 2511 | 11590 | 11590 | Batuco | 25 |  | 678 |  | REGION_METROPOLITANA | Lampa | 334213,6315651 | 19 | 334213 | 6315651 | -33.2855 | -70.7804 | 9000 | 23 | 23 | Basados en ERNC | Fotovoltaica | SI | NO | NO
899 | FV Lampa | Grenergy Renovables Pacific | 76257813-1 | ENEL | 2021-01 | Chorrillos | 2834 | 19664 | 19664 | Lo Boza | 28 |  | 697 |  | REGION_METROPOLITANA | Lampa | 332293,6310144 | 19 | 332293 | 6310144 | -33.3348 | -70.802 | 9000 | 23 | 23 | Basados en ERNC | Fotovoltaica | SI | NO | NO
900 | FV San Marcos Poniente | Grenergy Renovables Pacific | 76257813-1 | ENEL | 2021-01 | Los Boldos | 3234 | 17951 | 17951 | Chacabuco | 32 |  | 683 |  | REGION_METROPOLITANA | Lampa | 337570,6310447 | 19 | 337570 | 6310447 | -33.3329 | -70.7453 | 9000 | 23 | 23 | Basados en ERNC | Fotovoltaica | SI | NO | NO
901 | FV Quilicura | Grenergy Renovables Pacific | 76257813-1 | ENEL | 2021-01 | Aguas Claras | 2833 | 25499 | 25499 | Lo Boza | 28 |  | 697 |  | REGION_METROPOLITANA | Quilicura | 335825,6307388 | 19 | 335825 | 6307388 | -33.3602 | -70.7646 | 9000 | 23 | 23 | Basados en ERNC | Fotovoltaica | SI | NO | NO
902 | FV Lucero | Grenergy Renovables Pacific | 76257813-1 | ENEL | 2021-01 | La Montana | 2513 | 12367 | 12367 | Batuco | 25 |  | 678 |  | REGION_METROPOLITANA | Lampa | 337816,6314684 | 19 | 337816 | 6314684 | -33.2947 | -70.7419 | 9000 | 23 | 23 | Basados en ERNC | Fotovoltaica | SI | NO | NO
903 | FV Chicauma | Grenergy Renovables Pacific | 76257813-1 | ENEL | 2021-01 | Batuco | 2521 | 592399 | 592399 | Batuco | 25 |  | 678 |  | REGION_METROPOLITANA | Lampa | 323271,6319296 | 19 | 323271 | 6319296 | -33.2509 | -70.8971 | 9000 | 23 | 23 | Basados en ERNC | Fotovoltaica | SI | NO | NO
904 | Central EPA Solar | Empresa Energía de la PATAGONIA S.A. | 7662001-7 | ENEL | 2021-01 | Batuco | 2521 | 36536 | 36536 | Batuco | 25 |  | 678 |  | REGION_METROPOLITANA | Lampa | 328923,6320891 | 19 | 328923 | 6320891 | -33.2374 | -70.8362 | 9000 | 23 | 23 | Basados en ERNC | Fotovoltaica | NO | NO | NO
905 | Central Tierra Solar | Empresa Energía de la PATAGONIA S.A. | 7662001-7 | ENEL | 2021-01 | Liray | 2524 | 32301 | 32301 | Batuco | 25 |  | 678 |  | REGION_METROPOLITANA | Lampa | 331120,6320724 | 19 | 331120 | 6320724 | -33.2393 | -70.8126 | 9000 | 23 | 23 | Basados en ERNC | Fotovoltaica | NO | NO | NO
906 | Las Américas | Eactiva SpA | 78896260-6 | ENEL | 2021-01 | Rungue | 5011 | 649 | 649 | Rungue | 50 |  | 716 |  | REGION_METROPOLITANA | Tiltil | 324384,6347058 | 19 | 324384 | 6347058 | -33.0008 | -70.8798 | 9000 | 23 | 23 | Basados en ERNC | Fotovoltaica | NO | NO | NO
907 | Rungue Solar | Eactiva SpA | 78896260-6 | ENEL | 2021-01 | Labrador | 3318 | 650 | 650 | Santa Marta | 33 |  | 723 |  | REGION_METROPOLITANA | Tiltil | 324458,6347126 | 19 | 324458 | 6347126 | -33.0002 | -70.879 | 3000 | 12 | 12 | Basados en ERNC | Fotovoltaica | NO | NO | NO
908 | PMGD Diesel Dávila 1 | D'E Power | 76730006-9 | ENEL | 2021-01 | Mapocho | 3117 | 6021124 | 6021124 | Brasil | 31 |  | 679 |  | REGION_METROPOLITANA | Recoleta | 346805,6300071 | 19 | 346805 | 6300071 | -33.4278 | -70.6478 | 500 | 12 | 12 | Convencionales | Fuel oil/diesel | SI | SI | NO
909 | PMGD Diesel Dávila 2 | D'E Power | 76730006-9 | ENEL | 2021-01 | Mapocho | 3117 | 3015585 | 3015585 | Brasil | 31 |  | 679 |  | REGION_METROPOLITANA | Recoleta | 346994,6300057 | 19 | 346994 | 6300057 | -33.428 | -70.6458 | 500 | 12 | 12 | Convencionales | Fuel oil/diesel | SI | SI | NO
910 | PMGD Diesel Sazié 1 | D'E Power | 76730006-9 | ENEL | 2021-01 | Republica | 3118 | 3009740 | 3009740 | Brasil | 31 |  | 679 |  | REGION_METROPOLITANA | Santiago | 344921,6297451 | 19 | 344921 | 6297451 | -33.4512 | -70.6685 | 500 | 12 | 12 | Convencionales | Fuel oil/diesel | SI | SI | NO
911 | PMGD Diesel Sazié 2 | D'E Power | 76730006-9 | ENEL | 2021-01 | Republica | 3118 | 3067695 | 3067695 | Brasil | 31 |  | 679 |  | REGION_METROPOLITANA | Santiago | 344849,6297441 | 19 | 344849 | 6297441 | -33.4512 | -70.6693 | 500 | 12 | 12 | Convencionales | Fuel oil/diesel | SI | SI | NO
912 | Porota | Building Energy Andes SpA | 76751875-7 | ENEL | 2021-01 | Huechún | 5513 | 36727 | 36727 | El Manzano | 55 |  | 687 |  | REGION_METROPOLITANA | Colina | 340974,6337510 | 19 | 340974 | 6337510 | -33.0894 | -70.704 | 9000 | 23 | 23 | Basados en ERNC | Fotovoltaica | NO | NO | NO
913 | Solar Pomacita | Espinos S.A. | 76925800-0 | ENEL | 2021-01 | Chorrillos | 2834 | 42456 | 42456 | Lo Boza | 28 |  | 697 |  | REGION_METROPOLITANA | Pudahuel | 331674,6303485 | 19 | 331674 | 6303485 | -33.3948 | -70.8099 | 9000 | 23 | 23 | Basados en ERNC | Fotovoltaica | NO | NO | NO
914 | Polpaico Solar 2 | AME SpA | 76186741-5 | ENEL | 2021-01 | Polpaico | 5111 | 37085 | 37085 | Punta Peuco | 51 |  | 711 |  | REGION_METROPOLITANA | Tiltil | 329365,6334501 | 19 | 329365 | 6334501 | -33.1148 | -70.8289 | 3000 | 23 | 23 | Basados en ERNC | Fotovoltaica | NO | NO | NO
915 | Polpaico Solar 1 | AME SpA | 76186741-5 | ENEL | 2021-01 | Polpaico | 5111 | 25145 | 25145 | Punta Peuco | 51 |  | 711 |  | REGION_METROPOLITANA | Tiltil | 329903,6337716 | 19 | 329903 | 6337716 | -33.0859 | -70.8225 | 3000 | 23 | 23 | Basados en ERNC | Fotovoltaica | NO | NO | NO
916 | El Molino | Grenergy Renovables Pacific | 76257813-1 | ENEL | 2021-01 | Batuco | 2521 | 592399 | 592399 | Batuco | 25 |  | 678 |  | REGION_METROPOLITANA | Lampa | 323364,6319401 | 19 | 323364 | 6319401 | -33.2499 | -70.8961 | 9000 | 23 | 23 | Basados en ERNC | Fotovoltaica | SI | NO | NO
917 | PFV QUINIENTOSVEINTIUNO | O Energy Asesorias y Proyectos de Gestión SpA | 76375839-7 | ENEL | 2021-01 | Portezuelo | 2511 | 583233 | 583233 | Batuco | 25 |  | 678 |  | REGION_METROPOLITANA | Lampa | 332899,6316466 | 19 | 332899 | 6316466 | -33.2779 | -70.7943 | 9000 | 23 | 23 | Basados en ERNC | Fotovoltaica | NO | NO | NO
918 | PFV QUINIENTOSVEINTIDOS | O Energy Asesorias y Proyectos de Gestión SpA | 76375839-7 | ENEL | 2021-01 | Portezuelo | 2511 | 583234 | 583234 | Batuco | 25 |  | 678 |  | REGION_METROPOLITANA | Lampa | 332841,6316465 | 19 | 332841 | 6316465 | -33.2779 | -70.7949 | 9000 | 23 | 23 | Basados en ERNC | Fotovoltaica | NO | NO | NO
919 | PFV QUINIENTOSVEINTITRES | O Energy Asesorias y Proyectos de Gestión SpA | 76375839-7 | ENEL | 2021-01 | Portezuelo | 2511 | 632806 | 632806 | Batuco | 25 |  | 678 |  | REGION_METROPOLITANA | Lampa | 331436,6316442 | 19 | 331436 | 6316442 | -33.2779 | -70.81 | 9000 | 23 | 23 | Basados en ERNC | Fotovoltaica | NO | NO | NO
920 | PFV QUINIENTOSVEINTICUATRO | O Energy Asesorias y Proyectos de Gestión SpA | 76375839-7 | ENEL | 2021-01 | Portezuelo | 2511 | 653333 | 653333 | Batuco | 25 |  | 678 |  | REGION_METROPOLITANA | Lampa | 331428,6316416 | 19 | 331428 | 6316416 | -33.2781 | -70.8101 | 9000 | 23 | 23 | Basados en ERNC | Fotovoltaica | NO | NO | NO
921 | PFV QUINIENTOSVEINTICINCO | O Energy Asesorias y Proyectos de Gestión SpA | 76375839-7 | ENEL | 2021-01 | Portezuelo | 2511 | 699065 | 699065 | Batuco | 25 |  | 678 |  | REGION_METROPOLITANA | Lampa | 331653,6316417 | 19 | 331653 | 6316417 | -33.2782 | -70.8077 | 9000 | 23 | 23 | Basados en ERNC | Fotovoltaica | NO | NO | NO
922 | Tortolita del Verano Solar 2 | Verano Capital Holding SpA | 76264224-7 | ENEL | 2021-01 | Huechún | 5513 | 36620 | 36620 | El Manzano | 55 |  | 687 |  | REGION_METROPOLITANA | Colina | 342747,6330828 | 19 | 342747 | 6330828 | -33.1499 | -70.6861 | 9000 | 23 | 23 | Basados en ERNC | Fotovoltaica | NO | NO | NO
923 | FV Violeta | Grenergy Renovables Pacific | 76257813-1 | ENEL | 2021-01 | Sendero | 2724 | 997485 | 997485 | Pajaritos | 27 |  | 709 |  | REGION_METROPOLITANA | Padre Hurtado | 326364,6286765 | 19 | 326364 | 6286765 | -33.5446 | -70.8702 | 8000 | 23 | 23 | Basados en ERNC | Fotovoltaica | SI | NO | NO
924 | PMGD Batuco | Asesorías D'E Capital | 76730006-9 | ENEL | 2021-01 | Batuco | 2521 | 558604 | 558604 | Batuco | 25 |  | 678 |  | REGION_METROPOLITANA | Lampa | 329488,6319311 | 19 | 329488 | 6319311 | -33.2517 | -70.8304 | 750 | 23 | 23 | Basados en ERNC | Fotovoltaica | NO | SI | NO
925 | PMGD Batuco Diesel | Asesorías D'E Capital | 76730006-9 | ENEL | 2021-01 | Batuco | 2521 | 213268 | 213268 | Batuco | 25 |  | 678 |  | REGION_METROPOLITANA | Lampa | 329488,6319311 | 19 | 329488 | 6319311 | -33.2517 | -70.8304 | 750 | 23 | 23 | Convencionales | Fuel oil/diesel | NO | SI | NO
926 | Estaño del verano solar B | Verano Capital Holding SpA | 76264224-7 | ENEL | 2021-01 | Piedra Roja | 3512 | 41497 | 41497 | Chicureo | 35 |  | 1741 |  | REGION_METROPOLITANA | Colina | 347649,6314725 | 19 | 347649 | 6314725 | -33.2958 | -70.6363 | 9000 | 23 | 23 | Basados en ERNC | Fotovoltaica | NO | NO | NO
927 | Teluro del verano solar A | Verano Capital Holding SpA | 76264224-7 | ENEL | 2021-01 | Chorrillos | 2834 | 587919 | 587919 | Lo Boza | 28 |  | 697 |  | REGION_METROPOLITANA | Pudahuel | 329868,6304515 | 19 | 329868 | 6304515 | -33.3852 | -70.8291 | 9000 | 23 | 23 | Basados en ERNC | Fotovoltaica | NO | NO | NO
928 | Teluro del Verano Solar B | Verano Capital Holding SpA | 76264224-7 | ENEL | 2021-01 | Chorrillos | 2834 | 589484 | 589484 | Lo Boza | 28 |  | 697 |  | REGION_METROPOLITANA | Pudahuel | 332455,6307174 | 19 | 332455 | 6307174 | -33.3616 | -70.8008 | 9000 | 23 | 23 | Basados en ERNC | Fotovoltaica | NO | NO | NO
929 | Teluro del Verano Solar C | Verano Capital Holding SpA | 76264224-7 | ENEL | 2021-01 | Chorrillos | 2834 | 630570 | 630570 | Lo Boza | 28 |  | 697 |  | REGION_METROPOLITANA | Quilicura | 335974,6309152 | 19 | 335974 | 6309152 | -33.3443 | -70.7626 | 9000 | 23 | 23 | Basados en ERNC | Fotovoltaica | NO | NO | NO
930 | Cala del Verano Solar | Verano Capital Holding SpA | 76264224-7 | ENEL | 2021-01 | Batuco | 2521 | 557270 | 557270 | Batuco | 25 |  | 678 |  | REGION_METROPOLITANA | Tiltil | 328193,6325550 | 19 | 328193 | 6325550 | -33.1953 | -70.8431 | 9000 | 23 | 23 | Basados en ERNC | Fotovoltaica | NO | NO | NO
931 | Cala del Verano Solar 2 | Verano Capital Holding SpA | 76264224-7 | ENEL | 2021-01 | Liray | 2524 | 230580 | 230580 | Batuco | 25 |  | 678 |  | REGION_METROPOLITANA | Tiltil | 330003,6325618 | 19 | 330003 | 6325618 | -33.195 | -70.8237 | 9000 | 23 | 23 | Basados en ERNC | Fotovoltaica | NO | NO | NO
932 | Colliguay | Renova Energias SpA | 17024268-8 | ENEL | 2021-01 | Liray | 2524 | 32201 | 32201 | Batuco | 25 |  | 678 |  | REGION_METROPOLITANA | Lampa | 333160,6326361 | 19 | 333160 | 6326361 | -33.1888 | -70.7897 | 3000 | 23 | 23 | Basados en ERNC | Fotovoltaica | NO | NO | NO
933 | Gepe | DPP Holding Chile SpA. |  | ENEL | 2021-01 | Las Lomas | 5811 | 590278 | 590278 | Lo Aguirre | 58 |  | 696 |  | REGION_METROPOLITANA | Pudahuel | 330967,6296341 | 19 | 330967 | 6296341 | -33.4591 | -70.8188 | 9000 | 12 | 12 | Basados en ERNC | Fotovoltaica | NO | NO | NO
934 | Los Tres | DPP Holding Chile SpA. |  | ENEL | 2021-01 | Laminación | 5621 | 26905 | 26905 | Lampa | 56 |  | 694 |  | REGION_METROPOLITANA | Lampa | 338912,6314209 | 19 | 338912 | 6314209 | -33.2992 | -70.7302 | 9000 | 23 | 23 | Basados en ERNC | Fotovoltaica | NO | NO | NO
935 | Astro | DPP Holding Chile SpA. |  | ENEL | 2021-01 | Polpaico | 5111 | 13610 | 13610 | Punta Peuco | 51 |  | 711 |  | REGION_METROPOLITANA | Tiltil | 325231,6329081 | 19 | 325231 | 6329081 | -33.163 | -70.8742 | 9000 | 23 | 23 | Basados en ERNC | Fotovoltaica | NO | NO | NO
936 | Mantarraya | DPP Holding Chile SpA. |  | ENEL | 2021-01 | Simón Bolívar | 2529 | 14993 | 14993 | Batuco | 25 |  | 678 |  | REGION_METROPOLITANA | Colina | 340199,6314364 | 19 | 340199 | 6314364 | -33.298 | -70.7163 | 9000 | 23 | 23 | Basados en ERNC | Fotovoltaica | NO | NO | NO
937 | PFV Lo Echevers | Enzo San Martin Contreras | 16801308-6 | ENEL | 2021-01 | Chorrillos | 2834 | 21894 | 21894 | Lo Boza | 28 |  | 697 |  | REGION_METROPOLITANA | Lampa | 331705,6308952 | 19 | 331705 | 6308952 | -33.3455 | -70.8085 | 9000 | 23 | 23 | Basados en ERNC | Fotovoltaica | NO | NO | NO
938 | PFV Quilicura | Enzo San Martin Contreras | 16801308-6 | ENEL | 2021-01 | Aguas Claras | 2833 | 29698 | 29698 | Lo Boza | 28 |  | 697 |  | REGION_METROPOLITANA | Quilicura | 334712,6306879 | 19 | 334712 | 6306879 | -33.3646 | -70.7766 | 9000 | 23 | 23 | Basados en ERNC | Fotovoltaica | NO | NO | NO
939 | PFV La Colonia | Enzo San Martin Contreras | 16801308-6 | ENEL | 2021-01 | Sendero | 2724 | 999 | 999 | Pajaritos | 27 |  | 709 |  | REGION_METROPOLITANA | Puente Alto | 352649,6277495 | 19 | 352649 | 6277495 | -33.6322 | -70.5887 | 9000 | 23 | 23 | Basados en ERNC | Fotovoltaica | NO | NO | NO
940 | PFV El Guindo | Enzo San Martin Contreras | 16801308-6 | ENEL | 2021-01 | Rungue | 5011 | 25150 | 25150 | Rungue | 50 |  | 716 |  | REGION_METROPOLITANA | Tiltil | 331739,6352810 | 19 | 331739 | 6352810 | -32.9501 | -70.8001 | 9000 | 23 | 23 | Basados en ERNC | Fotovoltaica | NO | NO | NO
941 | Social Energy Power | Social Energy Chile SpA. |  | ENEL | 2021-01 | La Reina | 932 | 707099 | 707099 | La Reina | 9 |  | 693 |  | REGION_METROPOLITANA | La Reina | 355702,6296473 | 19 | 355702 | 6296473 | -33.4615 | -70.5527 | 3 | 12 | 12 | Basados en ERNC | Fotovoltaica | NO | SI | NO
942 | Parque Solar El Litral P1 | BLE Asesorias e Inversiones SpA | 76321718-3 | ENEL | 2021-01 | Polpaico | 5111 | 688131 | 688131 | Punta Peuco | 51 |  | 711 |  | REGION_METROPOLITANA | Tiltil | 327368,6370860 | 19 | 327368 | 6370860 | -32.7867 | -70.8434 | 9000 | 23 | 23 | Basados en ERNC | Fotovoltaica | NO | NO | NO
943 | El Faro | Soventix Chile SpA | 76362937-6 | ENEL | 2021-01 | Aguas Claras | 2833 | 328196 | 328196 | Lo Boza | 28 |  | 697 |  | REGION_METROPOLITANA | Quilicura | 333761,6307071 | 19 | 333761 | 6307071 | -33.3628 | -70.7868 | 9000 | 23 | 23 | Basados en ERNC | Fotovoltaica | NO | NO | NO
944 | Chicauma-Ampliación | Verano Capital Holding SpA | 76264224-7 | ENEL | 2021-01 | Batuco | 2521 | 3040126 | 3040126 | Batuco | 25 |  | 678 |  | REGION_METROPOLITANA | Lampa | 321842,6319820 | 19 | 321842 | 6319820 | -33.2459 | -70.9123 | 1500 | 23 | 23 | Basados en ERNC | Fotovoltaica | NO | SI | NO
945 | Coquimbito Uno | DPP Holding Chile SpA. |  | ENEL | 2021-01 | Coquimbito | 2523 | 123755 | 123755 | Batuco | 25 |  | 678 |  | REGION_METROPOLITANA | Lampa | 340671,6313203 | 19 | 340671 | 6313203 | -33.3085 | -70.7115 | 9000 | 23 | 23 | Basados en ERNC | Fotovoltaica | NO | NO | NO
946 | Laminacion Uno | DPP Holding Chile SpA. |  | ENEL | 2021-01 | Laminación | 5621 | 27521 | 27521 | Lampa | 56 |  | 694 |  | REGION_METROPOLITANA | Lampa | 339011,6313932 | 19 | 339011 | 6313932 | -33.3017 | -70.7292 | 9000 | 23 | 23 | Basados en ERNC | Fotovoltaica | NO | NO | NO
947 | Polpaico Uno | DPP Holding Chile SpA. |  | ENEL | 2021-01 | Polpaico | 5111 | 45707 | 45707 | Punta Peuco | 51 |  | 711 |  | REGION_METROPOLITANA | Tiltil | 339710,6339201 | 19 | 339710 | 6339201 | -33.074 | -70.7172 | 9000 | 23 | 23 | Basados en ERNC | Fotovoltaica | NO | NO | NO
948 | Lomas Uno | DPP Holding Chile SpA. |  | ENEL | 2021-01 | Chorrillos | 2834 | 242729 | 242729 | Lo Boza | 28 |  | 697 |  | REGION_METROPOLITANA | Pudahuel | 328600,6301175 | 19 | 328600 | 6301175 | -33.4151 | -70.8434 | 9000 | 23 | 23 | Basados en ERNC | Fotovoltaica | NO | NO | NO
949 | Aceria Uno | DPP Holding Chile SpA. |  | ENEL | 2021-01 | Acería | 5611 | 30682 | 30682 | Lampa | 56 |  | 694 |  | REGION_METROPOLITANA | Lampa | 336495,6312007 | 19 | 336495 | 6312007 | -33.3187 | -70.7565 | 9000 | 23 | 23 | Basados en ERNC | Fotovoltaica | NO | NO | NO
950 | Colina Uno | DPP Holding Chile SpA. |  | ENEL | 2021-01 | Las Encinas | 2526 | 230654 | 230654 | Batuco | 25 |  | 678 |  | REGION_METROPOLITANA | Lampa | 342293,6321498 | 19 | 342293 | 6321498 | -33.234 | -70.6926 | 9000 | 23 | 23 | Basados en ERNC | Fotovoltaica | NO | NO | NO
951 | Taqueral Uno | DPP Holding Chile SpA. |  | ENEL | 2021-01 | El Taqueral | 2528 | 514050 | 514050 | Batuco | 25 |  | 678 |  | REGION_METROPOLITANA | Lampa | 337842,6315943 | 19 | 337842 | 6315943 | -33.2834 | -70.7414 | 9000 | 23 | 23 | Basados en ERNC | Fotovoltaica | NO | NO | NO
952 | Santa Ester Uno | DPP Holding Chile SpA. |  | ENEL | 2021-01 | Santa Ester | 2527 | 548395 | 548395 | Batuco | 25 |  | 678 |  | REGION_METROPOLITANA | Lampa | 338807,6320474 | 19 | 338807 | 6320474 | -33.2427 | -70.7302 | 9000 | 23 | 23 | Basados en ERNC | Fotovoltaica | NO | NO | NO
953 | Portezuelo Uno | DPP Holding Chile SpA. |  | ENEL | 2021-01 | Portezuelo | 2511 | 189238 | 189238 | Batuco | 25 |  | 678 |  | REGION_METROPOLITANA | Lampa | 338772,6317544 | 19 | 338772 | 6317544 | -33.2691 | -70.7311 | 9000 | 23 | 23 | Basados en ERNC | Fotovoltaica | NO | NO | NO
954 | Las Encinas Uno | DPP Holding Chile SpA. |  | ENEL | 2021-01 | Las Encinas | 2526 | 123563 | 123563 | Batuco | 25 |  | 678 |  | REGION_METROPOLITANA | Lampa | 341828,6318313 | 19 | 341828 | 6318313 | -33.2626 | -70.6982 | 9000 | 23 | 23 | Basados en ERNC | Fotovoltaica | NO | NO | NO
955 | La Montana Uno | DPP Holding Chile SpA. |  | ENEL | 2021-01 | La Montana | 2513 | 189475 | 189475 | Batuco | 25 |  | 678 |  | REGION_METROPOLITANA | Lampa | 338217,6313168 | 19 | 338217 | 6313168 | -33.3085 | -70.7378 | 9000 | 23 | 23 | Basados en ERNC | Fotovoltaica | NO | NO | NO
956 | Lo Pinto Uno | DPP Holding Chile SpA. |  | ENEL | 2021-01 | Lo Pinto | 2512 | 189618 | 189618 | Batuco | 25 |  | 678 |  | REGION_METROPOLITANA | Lampa | 338728,6317617 | 19 | 338728 | 6317617 | -33.2684 | -70.7315 | 9000 | 23 | 23 | Basados en ERNC | Fotovoltaica | NO | NO | NO
957 | Batuco Uno | DPP Holding Chile SpA. |  | ENEL | 2021-01 | Batuco | 2521 | 586051 | 586051 | Batuco | 25 |  | 678 |  | REGION_METROPOLITANA | Lampa | 336859,6319409 | 19 | 336859 | 6319409 | -33.252 | -70.7513 | 9000 | 23 | 23 | Basados en ERNC | Fotovoltaica | NO | NO | NO
958 | Liray Uno | DPP Holding Chile SpA. |  | ENEL | 2021-01 | Liray | 2524 | 567315 | 567315 | Batuco | 25 |  | 678 |  | REGION_METROPOLITANA | Lampa | 330820,6323545 | 19 | 330820 | 6323545 | -33.2138 | -70.8153 | 9000 | 23 | 23 | Basados en ERNC | Fotovoltaica | NO | NO | NO
959 | Chicureo Uno | DPP Holding Chile SpA. |  | ENEL | 2021-01 | Chicureo | 2525 | 110201 | 110201 | Batuco | 25 |  | 678 |  | REGION_METROPOLITANA | Lampa | 341487,6316061 | 19 | 341487 | 6316061 | -33.2829 | -70.7022 | 9000 | 23 | 23 | Basados en ERNC | Fotovoltaica | NO | NO | NO
960 | Tranque del Verano Solar 2 | Verano Capital Holding SpA | 76264224-7 | ENEL | 2021-01 | Anunciación | 2731 | 2772038 | 2772038 | Pajaritos | 27 |  | 709 |  | REGION_METROPOLITANA | Maipú | 327837,6290891 | 19 | 327837 | 6290891 | -33.5077 | -70.8535 | 3000 | 23 | 23 | Basados en ERNC | Fotovoltaica | NO | NO | NO
961 | Tranque del Verano Solar | Verano Capital Holding SpA | 76264224-7 | ENEL | 2021-01 | Anunciación | 2731 | 2772038 | 2772038 | Pajaritos | 27 |  | 709 |  | REGION_METROPOLITANA | Maipú | 327837,6290891 | 19 | 327837 | 6290891 | -33.5077 | -70.8535 | 2500 | 23 | 23 | Basados en ERNC | Fotovoltaica | NO | NO | NO
962 | Aggreko RM Pudahuel 01 | Resys SpA | 76906659-4 | ENEL | 2021-01 | Comendadores | 5721 | 699486 | 699486 | San Pablo | 57 |  | 721 |  | REGION_METROPOLITANA | Pudahuel | 335245,6298106 | 19 | 335245 | 6298106 | -33.4438 | -70.7725 | 3000 | 23 | 23 | Convencionales | Fuel oil/diesel | NO | NO | NO
963 | Aggreko RM Maipu 01 | Resys SpA | 76906659-4 | ENEL | 2021-01 | Neruda | 3415 | 292946 | 292946 | Bicentenario | 34 |  | 1606 |  | REGION_METROPOLITANA | Maipú | 338127,6289037 | 19 | 338127 | 6289037 | -33.526 | -70.7431 | 3000 | 12 | 12 | Convencionales | Fuel oil/diesel | NO | NO | NO
964 | Aggreko RM Maipu 03 | Resys SpA | 76906659-4 | ENEL | 2021-01 | Michimalongo | 3412 | 581694 | 581694 | Bicentenario | 34 |  | 1606 |  | REGION_METROPOLITANA | Maipú | 338119,6287029 | 19 | 338119 | 6287029 | -33.5441 | -70.7436 | 3000 | 12 | 12 | Convencionales | Fuel oil/diesel | NO | NO | NO
965 | TILTIL SOLAR | Julio Aguirre Galvez |  | ENEL | 2021-01 | Polpaico | 5111 | 8848 | 8848 | Punta Peuco | 51 |  | 711 |  | REGION_METROPOLITANA | Tiltil | 328855,6335180 | 19 | 328855 | 6335180 | -33.1086 | -70.8342 | 2950 | 23 | 23 | Basados en ERNC | Fotovoltaica | NO | NO | NO
966 | PMGD TILTIL 1 | Julio Aguirre Galvez |  | ENEL | 2021-01 | Polpaico | 5111 | 1327 | 1327 | Punta Peuco | 51 |  | 711 |  | REGION_METROPOLITANA | Tiltil | 322451,6330137 | 19 | 322451 | 6330137 | -33.153 | -70.9038 | 2950 | 23 | 23 | Basados en ERNC | Fotovoltaica | NO | NO | NO
967 | CTD Doña Antonia Belén | MH Asesorías EIRL | 7683679-6 | ENEL | 2021-01 | Las Canteras | 2344 | 24847 | 24847 | Recoleta | 23 |  | 714 |  | REGION_METROPOLITANA | Huechuraba | 349954,6305940 | 19 | 349954 | 6305940 | -33.3753 | -70.613 | 3000 | 12 | 12 | Convencionales | Fuel oil/diesel | NO | NO | NO
968 | PSF Los Conquistadores | Orion Power SA | 76351385-8 | ENEL | 2021-01 | San Carlos | 2123 | 6313224 | 6313224 | Vitacura | 21 |  | 726 |  | REGION_METROPOLITANA | Providencia | 350285,6301562 | 19 | 350285 | 6301562 | -33.4149 | -70.6102 | 750 | 12 | 12 | Basados en ERNC | Fotovoltaica | NO | SI | NO
969 | Ameluz II | Trivento SpA | 76594778-2 | ENEL | 2021-01 | Caleu | 5411 | 184 | 184 | Caleu | 54 |  | 681 |  | REGION_METROPOLITANA | Tiltil | 317901,6346692 | 19 | 317901 | 6346692 | -33.003 | -70.9492 | 6000 | 12 | 12 | Basados en ERNC | Fotovoltaica | NO | NO | NO
970 | Coralillo | Trivento SpA | 76594778-2 | ENEL | 2021-01 | Las Lomas | 5811 | 591462 | 591462 | Lo Aguirre | 58 |  | 696 |  | REGION_METROPOLITANA | Pudahuel | 330178,6302031 | 19 | 330178 | 6302031 | -33.4076 | -70.8262 | 3000 | 12 | 12 | Basados en ERNC | Fotovoltaica | NO | NO | NO
971 | Las Américas | Eactiva SpA | 78896260-6 | ENEL | 2021-01 | Rungue | 5011 | 649 | 649 | Rungue | 50 |  | 716 |  | REGION_METROPOLITANA | Tiltil | 324384,6347058 | 19 | 324384 | 6347058 | -33.0008 | -70.8798 | 9000 | 23 | 23 | Basados en ERNC | Fotovoltaica | NO | NO | NO
972 | Rungue Solar | Eactiva SpA | 78896260-6 | ENEL | 2021-01 | Rungue | 5011 | 650 | 650 | Rungue | 50 |  | 716 |  | REGION_METROPOLITANA | Tiltil | 324458,6347126 | 19 | 324458 | 6347126 | -33.0002 | -70.879 | 3000 | 23 | 23 | Basados en ERNC | Fotovoltaica | NO | NO | NO
973 | Tiltil 4y | Sunergy Chile SpA | 76365405-2 | ENEL | 2021-01 | Proacer 2 | 5512 | 42866 | 42866 | El Manzano | 55 |  | 687 |  | REGION_METROPOLITANA | Tiltil | 332738,6329640 | 19 | 332738 | 6329640 | -33.1591 | -70.7936 | 9000 | 23 | 23 | Basados en ERNC | Fotovoltaica | NO | NO | NO
974 | Tiltil 3y | Sunergy Chile SpA | 76365405-2 | ENEL | 2021-01 | Proacer 1 | 5511 | 38441 | 38441 | El Manzano | 55 |  | 687 |  | REGION_METROPOLITANA | Tiltil | 332738,6329640 | 19 | 332738 | 6329640 | -33.1591 | -70.7936 | 9000 | 23 | 23 | Basados en ERNC | Fotovoltaica | NO | NO | NO
975 | Tiltil 2y | Sunergy Chile SpA | 76365405-2 | ENEL | 2021-01 | Proacer 2 | 5512 | 37127 | 37127 | El Manzano | 55 |  | 687 |  | REGION_METROPOLITANA | Tiltil | 331966,6331153 | 19 | 331966 | 6331153 | -33.1454 | -70.8016 | 9000 | 23 | 23 | Basados en ERNC | Fotovoltaica | NO | NO | NO
976 | Tiltil 1y | Sunergy Chile SpA | 76365405-2 | ENEL | 2021-01 | Proacer 1 | 5511 | 41452 | 41452 | El Manzano | 55 |  | 687 |  | REGION_METROPOLITANA | Tiltil | 331966,6331153 | 19 | 331966 | 6331153 | -33.1454 | -70.8016 | 9000 | 23 | 23 | Basados en ERNC | Fotovoltaica | NO | NO | NO
977 | Domo del Verano Solar | Verano Capital Holding SpA | 76264224-7 | ENEL | 2021-01 | Polpaico | 5111 | 28768 | 28768 | Punta Peuco | 51 |  | 711 |  | REGION_METROPOLITANA | Tiltil | 334904,6335908 | 19 | 334904 | 6335908 | -33.1029 | -70.7693 | 3000 | 23 | 23 | Basados en ERNC | Fotovoltaica | NO | NO | NO
978 | Vuelo del Verano Solar | Verano Capital Holding SpA | 76264224-7 | ENEL | 2021-01 | Polpaico | 5111 | 28477 | 28477 | Punta Peuco | 51 |  | 711 |  | REGION_METROPOLITANA | Tiltil | 331664,6334795 | 19 | 331664 | 6334795 | -33.1125 | -70.8042 | 9000 | 23 | 23 | Basados en ERNC | Fotovoltaica | NO | NO | NO
979 | Lanco del Verano Solar | Verano Capital Holding SpA | 76264224-7 | ENEL | 2021-01 | Polpaico | 5111 | 28776 | 28776 | Punta Peuco | 51 |  | 711 |  | REGION_METROPOLITANA | Tiltil | 334437,6335744 | 19 | 334437 | 6335744 | -33.1044 | -70.7743 | 9000 | 23 | 23 | Basados en ERNC | Fotovoltaica | NO | NO | NO
980 | Cardoncillo | Trivento SpA | 76594778-2 | ENEL | 2021-01 | Las Lomas | 5811 | 591462 | 591462 | Lo Aguirre | 58 |  | 696 |  | REGION_METROPOLITANA | Pudahuel | 330187,6302031 | 19 | 330187 | 6302031 | -33.4076 | -70.8261 | 3000 | 12 | 12 | Basados en ERNC | Fotovoltaica | NO | NO | NO
981 | Lampa 1 | Sunergy Chile SpA | 76365405-2 | ENEL | 2021-01 | Liray | 2524 | 583333 | 583333 | Batuco | 25 |  | 678 |  | REGION_METROPOLITANA | Lampa | 330860,6322310 | 19 | 330860 | 6322310 | -33.2249 | -70.8151 | 9000 | 23 | 23 | Basados en ERNC | Fotovoltaica | NO | NO | NO
982 | Lampa 1x | Sunergy Chile SpA | 76365405-2 | ENEL | 2021-01 | Liray | 2524 | 583333 | 583333 | Batuco | 25 |  | 678 |  | REGION_METROPOLITANA | Lampa | 330860,6322310 | 19 | 330860 | 6322310 | -33.2249 | -70.8151 | 9000 | 23 | 23 | Basados en ERNC | Fotovoltaica | NO | NO | NO
983 | Colina 3 | Sunergy Chile SpA | 76365405-2 | ENEL | 2021-01 | Santa Ester | 2527 | 36105 | 36105 | Batuco | 25 |  | 678 |  | REGION_METROPOLITANA | Colina | 346500,6329000 | 19 | 346500 | 6329000 | -33.1669 | -70.6462 | 9000 | 23 | 23 | Basados en ERNC | Fotovoltaica | NO | NO | NO
984 | Colina 3x | Sunergy Chile SpA | 76365405-2 | ENEL | 2021-01 | Santa Ester | 2527 | 30193 | 30193 | Batuco | 25 |  | 678 |  | REGION_METROPOLITANA | Colina | 346500,6329000 | 19 | 346500 | 6329000 | -33.1669 | -70.6462 | 9000 | 23 | 23 | Basados en ERNC | Fotovoltaica | NO | NO | NO
985 | PV Peldehue | GoldenSun Chile SpA | 76885822-5 | ENEL | 2021-01 | Polpaico | 5111 | 28768 | 28768 | Punta Peuco | 51 |  | 711 |  | REGION_METROPOLITANA | Tiltil | 334993,6335931 | 19 | 334993 | 6335931 | -33.1028 | -70.7683 | 3000 | 23 | 23 | Basados en ERNC | Fotovoltaica | NO | NO | NO
986 | TINTITACO XXXIII | Allibera Solar Ltda | 76503958-4 | ENEL | 2021-01 | Ascotan | 5723 | 649738 | 649738 | San Pablo | 57 |  | 721 |  | REGION_METROPOLITANA | Pudahuel | 333409,6300080 | 19 | 333409 | 6300080 | -33.4257 | -70.7919 | 9000 | 23 | 23 | Basados en ERNC | Fotovoltaica | NO | NO | NO
987 | TINTITACO XXXII | Allibera Solar Ltda | 76503958-4 | ENEL | 2021-01 | Ascotan | 5723 | 649738 | 649738 | San Pablo | 57 |  | 721 |  | REGION_METROPOLITANA | Pudahuel | 333409,6300080 | 19 | 333409 | 6300080 | -33.4257 | -70.7919 | 6000 | 23 | 23 | Basados en ERNC | Fotovoltaica | NO | NO | NO
988 | TINTITACO XXXI | Allibera Solar Ltda | 76503958-4 | ENEL | 2021-01 | Ascotan | 5723 | 649738 | 649738 | San Pablo | 57 |  | 721 |  | REGION_METROPOLITANA | Pudahuel | 333409,6300080 | 19 | 333409 | 6300080 | -33.4257 | -70.7919 | 6000 | 23 | 23 | Basados en ERNC | Fotovoltaica | NO | NO | NO
989 | TINTITACO XXIII | Allibera Solar Ltda | 76503958-4 | ENEL | 2021-01 | Ascotan | 5723 | 649733 | 649733 | San Pablo | 57 |  | 721 |  | REGION_METROPOLITANA | Pudahuel | 333240,6300039 | 19 | 333240 | 6300039 | -33.4261 | -70.7937 | 9000 | 23 | 23 | Basados en ERNC | Fotovoltaica | NO | NO | NO
990 | TINTITACO XXII | Allibera Solar Ltda | 76503958-4 | ENEL | 2021-01 | Ascotan | 5723 | 649733 | 649733 | San Pablo | 57 |  | 721 |  | REGION_METROPOLITANA | Pudahuel | 333240,6300039 | 19 | 333240 | 6300039 | -33.4261 | -70.7937 | 6000 | 23 | 23 | Basados en ERNC | Fotovoltaica | NO | NO | NO
991 | TINTITACO XXI | Allibera Solar Ltda | 76503958-4 | ENEL | 2021-01 | Ascotan | 5723 | 649733 | 649733 | San Pablo | 57 |  | 721 |  | REGION_METROPOLITANA | Pudahuel | 333240,6300039 | 19 | 333240 | 6300039 | -33.4261 | -70.7937 | 3000 | 23 | 23 | Basados en ERNC | Fotovoltaica | NO | NO | NO
992 | TINTITACO XIII | Allibera Solar Ltda | 76503958-4 | ENEL | 2021-01 | Ascotan | 5723 | 649738 | 649738 | San Pablo | 57 |  | 721 |  | REGION_METROPOLITANA | Pudahuel | 333409,6300080 | 19 | 333409 | 6300080 | -33.4257 | -70.7919 | 9000 | 23 | 23 | Basados en ERNC | Fotovoltaica | NO | NO | NO
993 | TINTITACO XII | Allibera Solar Ltda | 76503958-4 | ENEL | 2021-01 | Ascotan | 5723 | 649738 | 649738 | San Pablo | 57 |  | 721 |  | REGION_METROPOLITANA | Pudahuel | 333409,6300080 | 19 | 333409 | 6300080 | -33.4257 | -70.7919 | 6000 | 23 | 23 | Basados en ERNC | Fotovoltaica | NO | NO | NO
994 | TINTITACO XI | Allibera Solar Ltda | 76503958-4 | ENEL | 2021-01 | Ascotan | 5723 | 649738 | 649738 | San Pablo | 57 |  | 721 |  | REGION_METROPOLITANA | Pudahuel | 333409,6300080 | 19 | 333409 | 6300080 | -33.4257 | -70.7919 | 3000 | 23 | 23 | Basados en ERNC | Fotovoltaica | NO | NO | NO
995 | TINTITACO III | Allibera Solar Ltda | 76503958-4 | ENEL | 2021-01 | Ascotan | 5723 | 649738 | 649738 | San Pablo | 57 |  | 721 |  | REGION_METROPOLITANA | Pudahuel | 333240,6300039 | 19 | 333240 | 6300039 | -33.4261 | -70.7937 | 9000 | 23 | 23 | Basados en ERNC | Fotovoltaica | NO | NO | NO
996 | Colina 1y | Sunergy Chile SpA | 76365405-2 | ENEL | 2021-01 | Huechún | 5513 | 23686 | 23686 | El Manzano | 55 |  | 687 |  | REGION_METROPOLITANA | Colina | 347600,6329300 | 19 | 347600 | 6329300 | -33.1644 | -70.6344 | 9000 | 23 | 23 | Basados en ERNC | Fotovoltaica | NO | NO | NO
997 | Pudahuel 1y | Sunergy Chile SpA | 76365405-2 | ENEL | 2021-01 | Plaza de Peaje | 713 | 22300 | 22300 | Lo Prado | 7 |  | 699 |  | REGION_METROPOLITANA | Pudahuel | 322900,6295600 | 19 | 322900 | 6295600 | -33.4644 | -70.9057 | 9000 | 12 | 12 | Basados en ERNC | Fotovoltaica | NO | NO | NO
998 | Colina 3y | Sunergy Chile SpA | 76365405-2 | ENEL | 2021-01 | Huechún | 5513 | 32448 | 32448 | El Manzano | 55 |  | 687 |  | REGION_METROPOLITANA | Colina | 346500,6329000 | 19 | 346500 | 6329000 | -33.1669 | -70.6462 | 9000 | 23 | 23 | Basados en ERNC | Fotovoltaica | NO | NO | NO
999 | Central PMGD El Inglés | Guillermo Bravo | 10700218-9 | ENEL | 2021-01 | Sendero | 2724 | 999 | 999 | Pajaritos | 27 |  | 709 |  | REGION_METROPOLITANA | Colina | 343653,6315765 | 19 | 343653 | 6315765 | -33.2859 | -70.679 | 3000 | 23 | 23 | Basados en ERNC | Fotovoltaica | NO | NO | NO
1000 | El Litral Solar | Eactiva SpA | 78896260-6 | ENEL | 2021-01 | Huechún | 5513 | 22475 | 22475 | El Manzano | 55 |  | 687 |  | REGION_METROPOLITANA | Tiltil | 331290,6333629 | 19 | 331290 | 6333629 | -33.1229 | -70.8084 | 9000 | 23 | 23 | Basados en ERNC | Fotovoltaica | NO | NO | NO
1001 | FV El Litral | Eactiva SpA | 78896260-6 | ENEL | 2021-01 | Polpaico | 5111 | 22765 | 22765 | Punta Peuco | 51 |  | 711 |  | REGION_METROPOLITANA | Tiltil | 332669,6334094 | 19 | 332669 | 6334094 | -33.119 | -70.7935 | 9000 | 23 | 23 | Basados en ERNC | Fotovoltaica | NO | NO | NO
1002 | Lampiño Solar | Guillermo Hernández Martinez |  | ENEL | 2021-01 | Los Boldos | 3234 | 6022133 | 6022133 | Chacabuco | 32 |  | 683 |  | REGION_METROPOLITANA | Santiago | 335348,6311316 | 19 | 335348 | 6311316 | -33.3247 | -70.769 | 3000 | 23 | 23 | Basados en ERNC | Fotovoltaica | NO | NO | NO
1003 | PMGD Diesel Cerro Colorado 1.1 | D'E Power | 76730006-9 | ENEL | 2021-01 | Parque Arauco | 1532 | 2961045 | 2961045 | Alonso de Córdova | 15 |  | 674 |  | REGION_METROPOLITANA | Las Condes | 353429,6302981 | 19 | 353429 | 6302981 | -33.4025 | -70.5761 | 2000 | 12 | 12 | Convencionales | Fuel oil/diesel | NO | NO | NO
1004 | PMGD Diesel Cerro Colorado 1.2 | D'E Power | 76730006-9 | ENEL | 2021-01 | Parque Arauco | 1532 | 2961045 | 2961045 | Alonso de Córdova | 15 |  | 674 |  | REGION_METROPOLITANA | Las Condes | 353429,6302981 | 19 | 353429 | 6302981 | -33.4025 | -70.5761 | 2000 | 12 | 12 | Convencionales | Fuel oil/diesel | NO | NO | NO
1005 | PMGD Diesel Cerro Colorado 1.3 | D'E Power | 76730006-9 | ENEL | 2021-01 | Parque Arauco | 1532 | 2961045 | 2961045 | Alonso de Córdova | 15 |  | 674 |  | REGION_METROPOLITANA | Las Condes | 353429,6302981 | 19 | 353429 | 6302981 | -33.4025 | -70.5761 | 2000 | 12 | 12 | Convencionales | Fuel oil/diesel | NO | NO | NO
1006 | PMGD Diesel Cerro Colorado 2.1 | D'E Power | 76730006-9 | ENEL | 2021-01 | Parque Arauco | 1532 | 2961047 | 2961047 | Alonso de Córdova | 15 |  | 674 |  | REGION_METROPOLITANA | Las Condes | 353390,6302961 | 19 | 353390 | 6302961 | -33.4027 | -70.5766 | 2000 | 12 | 12 | Convencionales | Fuel oil/diesel | NO | NO | NO
1007 | PMGD Diesel Cerro Colorado 2.2 | D'E Power | 76730006-9 | ENEL | 2021-01 | Parque Arauco | 1532 | 2961047 | 2961047 | Alonso de Córdova | 15 |  | 674 |  | REGION_METROPOLITANA | Las Condes | 353390,6302961 | 19 | 353390 | 6302961 | -33.4027 | -70.5766 | 2000 | 12 | 12 | Convencionales | Fuel oil/diesel | NO | NO | NO
1008 | PMGD Diesel Cerro Colorado 2.3 | D'E Power | 76730006-9 | ENEL | 2021-01 | Parque Arauco | 1532 | 2961047 | 2961047 | Alonso de Córdova | 15 |  | 674 |  | REGION_METROPOLITANA | Las Condes | 353390,6302961 | 19 | 353390 | 6302961 | -33.4027 | -70.5766 | 2000 | 12 | 12 | Convencionales | Fuel oil/diesel | NO | NO | NO
1009 | PMGD Diesel Eliodoro 1 | D'E Power | 76730006-9 | ENEL | 2021-01 | Los Leones | 2131 | 528631 | 528631 | Vitacura | 21 |  | 726 |  | REGION_METROPOLITANA | Providencia | 350787,6299833 | 19 | 350787 | 6299833 | -33.4305 | -70.6051 | 1800 | 12 | 12 | Convencionales | Fuel oil/diesel | NO | NO | NO
1010 | PMGD Diesel Eliodoro 2 | D'E Power | 76730006-9 | ENEL | 2021-01 | Los Leones | 2131 | 528631 | 528631 | Vitacura | 21 |  | 726 |  | REGION_METROPOLITANA | Providencia | 350787,6299833 | 19 | 350787 | 6299833 | -33.4305 | -70.6051 | 1800 | 12 | 12 | Convencionales | Fuel oil/diesel | NO | NO | NO
1011 | PMGD Diesel Eliodoro 3 | D'E Power | 76730006-9 | ENEL | 2021-01 | Los Leones | 2131 | 528631 | 528631 | Vitacura | 21 |  | 726 |  | REGION_METROPOLITANA | Providencia | 350787,6299833 | 19 | 350787 | 6299833 | -33.4305 | -70.6051 | 1800 | 12 | 12 | Convencionales | Fuel oil/diesel | NO | NO | NO
1012 | PMGD Diesel Holanda 1 | D'E Power | 76730006-9 | ENEL | 2021-01 | Andrés Bello | 2144 | 3004238 | 3004238 | Vitacura | 21 |  | 726 |  | REGION_METROPOLITANA | Providencia | 350947,6301024 | 19 | 350947 | 6301024 | -33.4198 | -70.6031 | 2000 | 12 | 12 | Convencionales | Fuel oil/diesel | NO | NO | NO
1013 | PMGD Diesel Holanda 2 | D'E Power | 76730006-9 | ENEL | 2021-01 | Andrés Bello | 2144 | 3004238 | 3004238 | Vitacura | 21 |  | 726 |  | REGION_METROPOLITANA | Providencia | 350947,6301024 | 19 | 350947 | 6301024 | -33.4198 | -70.6031 | 2000 | 12 | 12 | Convencionales | Fuel oil/diesel | NO | NO | NO
1014 | PMGD Diesel Holanda 3 | D'E Power | 76730006-9 | ENEL | 2021-01 | Andrés Bello | 2144 | 3004238 | 3004238 | Vitacura | 21 |  | 726 |  | REGION_METROPOLITANA | Providencia | 350947,6301024 | 19 | 350947 | 6301024 | -33.4198 | -70.6031 | 2000 | 12 | 12 | Convencionales | Fuel oil/diesel | NO | NO | NO
1015 | PMGD Diesel Isidora | D'E Power | 76730006-9 | ENEL | 2021-01 | Leguía | 2136 | 5635338 | 5635338 | Vitacura | 21 |  | 726 |  | REGION_METROPOLITANA | Providencia | 351476,6301670 | 19 | 351476 | 6301670 | -33.414 | -70.5973 | 2400 | 12 | 12 | Convencionales | Fuel oil/diesel | NO | NO | NO
1016 | PMGD Diesel Vitacura 1 | D'E Power | 76730006-9 | ENEL | 2021-01 | Tamarugo | 1525 | 200886 | 200886 | Alonso de Córdova | 15 |  | 674 |  | REGION_METROPOLITANA | Vitacura | 351644,6302819 | 19 | 351644 | 6302819 | -33.4037 | -70.5953 | 2000 | 12 | 12 | Convencionales | Fuel oil/diesel | NO | NO | NO
1017 | PMGD Diesel Vitacura 2 | D'E Power | 76730006-9 | ENEL | 2021-01 | Tamarugo | 1525 | 200886 | 200886 | Alonso de Córdova | 15 |  | 674 |  | REGION_METROPOLITANA | Vitacura | 351644,6302819 | 19 | 351644 | 6302819 | -33.4037 | -70.5953 | 2000 | 12 | 12 | Convencionales | Fuel oil/diesel | NO | NO | NO
1018 | PMGD Diesel Vitacura 3 | D'E Power | 76730006-9 | ENEL | 2021-01 | Tamarugo | 1525 | 200886 | 200886 | Alonso de Córdova | 15 |  | 674 |  | REGION_METROPOLITANA | Vitacura | 351644,6302819 | 19 | 351644 | 6302819 | -33.4037 | -70.5953 | 2000 | 12 | 12 | Convencionales | Fuel oil/diesel | NO | NO | NO
1019 | PMGD Diesel Zañartu 1 | D'E Power | 76730006-9 | ENEL | 2021-01 | Zanartu | 1823 | 168201 | 168201 | Santa Elena | 18 |  | 722 |  | REGION_METROPOLITANA | Ñuñoa | 349698,6295109 | 19 | 349698 | 6295109 | -33.473 | -70.6176 | 2000 | 12 | 12 | Convencionales | Fuel oil/diesel | NO | NO | NO
1020 | PMGD Diesel Zañartu 2 | D'E Power | 76730006-9 | ENEL | 2021-01 | Zanartu | 1823 | 168201 | 168201 | Santa Elena | 18 |  | 722 |  | REGION_METROPOLITANA | Ñuñoa | 349698,6295109 | 19 | 349698 | 6295109 | -33.473 | -70.6176 | 2000 | 12 | 12 | Convencionales | Fuel oil/diesel | NO | NO | NO
1021 | PMGD Diesel Zañartu 3 | D'E Power | 76730006-9 | ENEL | 2021-01 | Zanartu | 1823 | 168201 | 168201 | Santa Elena | 18 |  | 722 |  | REGION_METROPOLITANA | Ñuñoa | 349698,6295109 | 19 | 349698 | 6295109 | -33.473 | -70.6176 | 2000 | 12 | 12 | Convencionales | Fuel oil/diesel | NO | NO | NO
1022 | PMGD Diesel Frei 1 | D'E Power | 76730006-9 | ENEL | 2021-01 | Yungay | 126 | 3034347 | 3034347 | Altamirano | 1 |  | 675 |  | REGION_METROPOLITANA | Conchalí | 343365,6303396 | 19 | 343365 | 6303396 | -33.3973 | -70.6842 | 2990 | 12 | 12 | Convencionales | Fuel oil/diesel | NO | NO | NO
1023 | PMGD Diesel Frei 2 | D'E Power | 76730006-9 | ENEL | 2021-01 | Yungay | 126 | 3034347 | 3034347 | Altamirano | 1 |  | 675 |  | REGION_METROPOLITANA | Conchalí | 343365,6303396 | 19 | 343365 | 6303396 | -33.3973 | -70.6842 | 2990 | 12 | 12 | Convencionales | Fuel oil/diesel | NO | NO | NO
1024 | PMGD Diesel Frei 3 | D'E Power | 76730006-9 | ENEL | 2021-01 | Yungay | 126 | 3034347 | 3034347 | Altamirano | 1 |  | 675 |  | REGION_METROPOLITANA | Conchalí | 343365,6303396 | 19 | 343365 | 6303396 | -33.3973 | -70.6842 | 2990 | 12 | 12 | Convencionales | Fuel oil/diesel | NO | NO | NO
1025 | PMGD Diesel Bellet 1 | D'E Power | 76730006-9 | ENEL | 2021-01 | Marchant Pereira | 2135 | 3043047 | 3043047 | Vitacura | 21 |  | 726 |  | REGION_METROPOLITANA | Providencia | 349727,6300270 | 19 | 349727 | 6300270 | -33.4264 | -70.6164 | 1500 | 12 | 12 | Convencionales | Fuel oil/diesel | NO | SI | NO
1026 | PMGD Diesel Bellet 2 | D'E Power | 76730006-9 | ENEL | 2021-01 | Marchant Pereira | 2135 | 3043047 | 3043047 | Vitacura | 21 |  | 726 |  | REGION_METROPOLITANA | Providencia | 349727,6300270 | 19 | 349727 | 6300270 | -33.4264 | -70.6164 | 1500 | 12 | 12 | Convencionales | Fuel oil/diesel | NO | SI | NO
1027 | PMGD Diesel Bellet 3 | D'E Power | 76730006-9 | ENEL | 2021-01 | Marchant Pereira | 2135 | 3043047 | 3043047 | Vitacura | 21 |  | 726 |  | REGION_METROPOLITANA | Providencia | 349727,6300270 | 19 | 349727 | 6300270 | -33.4264 | -70.6164 | 1500 | 12 | 12 | Convencionales | Fuel oil/diesel | NO | SI | NO
1028 | PMGD Diesel Holley 1 | D'E Power | 76730006-9 | ENEL | 2021-01 | 11 de Septiembre | 2111 | 2994397 | 2994397 | Vitacura | 21 |  | 726 |  | REGION_METROPOLITANA | Providencia | 350559,6300967 | 19 | 350559 | 6300967 | -33.4203 | -70.6073 | 1500 | 12 | 12 | Convencionales | Fuel oil/diesel | NO | SI | NO
1029 | PMGD Diesel Holley 2 | D'E Power | 76730006-9 | ENEL | 2021-01 | 11 de Septiembre | 2111 | 2994397 | 2994397 | Vitacura | 21 |  | 726 |  | REGION_METROPOLITANA | Providencia | 350559,6300967 | 19 | 350559 | 6300967 | -33.4203 | -70.6073 | 1500 | 12 | 12 | Convencionales | Fuel oil/diesel | NO | SI | NO
1030 | PMGD Diesel Holley 3 | D'E Power | 76730006-9 | ENEL | 2021-01 | 11 de Septiembre | 2111 | 2994397 | 2994397 | Vitacura | 21 |  | 726 |  | REGION_METROPOLITANA | Providencia | 350559,6300967 | 19 | 350559 | 6300967 | -33.4203 | -70.6073 | 1500 | 12 | 12 | Convencionales | Fuel oil/diesel | NO | SI | NO
1031 | PMGD Diesel Santa Maria 1 | D'E Power | 76730006-9 | ENEL | 2021-01 | Espoz | 1541 | 604701 | 604701 | Alonso de Córdova | 15 |  | 674 |  | REGION_METROPOLITANA | Vitacura | 351927,6305007 | 19 | 351927 | 6305007 | -33.384 | -70.5919 | 1500 | 12 | 12 | Convencionales | Fuel oil/diesel | NO | SI | NO
1032 | PMGD Diesel Kennedy 2.3 | D'E Power | 76730006-9 | ENEL | 2021-01 | Kennedy | 1533 | 2961024 | 2961024 | Alonso de Córdova | 15 |  | 674 |  | REGION_METROPOLITANA | Las Condes | 353259,6303137 | 19 | 353259 | 6303137 | -33.4011 | -70.5779 | 2000 | 12 | 12 | Convencionales | Fuel oil/diesel | NO | NO | NO
1033 | PMGD Diesel Kennedy 2.2 | D'E Power | 76730006-9 | ENEL | 2021-01 | Kennedy | 1533 | 2961024 | 2961024 | Alonso de Córdova | 15 |  | 674 |  | REGION_METROPOLITANA | Las Condes | 353259,6303137 | 19 | 353259 | 6303137 | -33.4011 | -70.5779 | 2000 | 12 | 12 | Convencionales | Fuel oil/diesel | NO | NO | NO
1034 | PMGD Diesel Kennedy 2.1 | D'E Power | 76730006-9 | ENEL | 2021-01 | Kennedy | 1533 | 2961024 | 2961024 | Alonso de Córdova | 15 |  | 674 |  | REGION_METROPOLITANA | Las Condes | 353259,6303137 | 19 | 353259 | 6303137 | -33.4011 | -70.5779 | 2000 | 12 | 12 | Convencionales | Fuel oil/diesel | NO | NO | NO
1035 | PMGD Diesel Cerro Colorado 6.2 | D'E Power | 76730006-9 | ENEL | 2021-01 | Araucano | 1524 | 2995500 | 2995500 | Alonso de Córdova | 15 |  | 674 |  | REGION_METROPOLITANA | Las Condes | 353174,6302832 | 19 | 353174 | 6302832 | -33.4038 | -70.5789 | 2000 | 12 | 12 | Convencionales | Fuel oil/diesel | NO | NO | NO
1036 | PMGD Diesel Cerro Colorado 6.1 | D'E Power | 76730006-9 | ENEL | 2021-01 | Araucano | 1524 | 2995500 | 2995500 | Alonso de Córdova | 15 |  | 674 |  | REGION_METROPOLITANA | Las Condes | 353174,6302832 | 19 | 353174 | 6302832 | -33.4038 | -70.5789 | 2000 | 12 | 12 | Convencionales | Fuel oil/diesel | NO | NO | NO
1037 | PMGD Diesel Cerro Colorado 5.3 | D'E Power | 76730006-9 | ENEL | 2021-01 | Kennedy | 1533 | 3071636 | 3071636 | Alonso de Córdova | 15 |  | 674 |  | REGION_METROPOLITANA | Las Condes | 353279,6302902 | 19 | 353279 | 6302902 | -33.4032 | -70.5778 | 2000 | 12 | 12 | Convencionales | Fuel oil/diesel | NO | NO | NO
1038 | PMGD Diesel Cerro Colorado 5.2 | D'E Power | 76730006-9 | ENEL | 2021-01 | Kennedy | 1533 | 3071636 | 3071636 | Alonso de Córdova | 15 |  | 674 |  | REGION_METROPOLITANA | Las Condes | 353279,6302902 | 19 | 353279 | 6302902 | -33.4032 | -70.5778 | 2000 | 12 | 12 | Convencionales | Fuel oil/diesel | NO | NO | NO
1039 | PMGD Diesel Cerro Colorado 6.3 | D'E Power | 76730006-9 | ENEL | 2021-01 | Araucano | 1524 | 2995500 | 2995500 | Alonso de Córdova | 15 |  | 674 |  | REGION_METROPOLITANA | Las Condes | 353174,6302832 | 19 | 353174 | 6302832 | -33.4038 | -70.5789 | 2000 | 12 | 12 | Convencionales | Fuel oil/diesel | NO | NO | NO
1040 | PMGD Diesel Kennedy 1.1 | D'E Power | 76730006-9 | ENEL | 2021-01 | Kennedy | 1533 | 6081742 | 6081742 | Alonso de Córdova | 15 |  | 674 |  | REGION_METROPOLITANA | Las Condes | 353331,6303175 | 19 | 353331 | 6303175 | -33.4007 | -70.5772 | 2000 | 12 | 12 | Convencionales | Fuel oil/diesel | NO | NO | NO
1041 | PMGD Diesel Kennedy 1.2 | D'E Power | 76730006-9 | ENEL | 2021-01 | Kennedy | 1533 | 6081742 | 6081742 | Alonso de Córdova | 15 |  | 674 |  | REGION_METROPOLITANA | Las Condes | 353331,6303175 | 19 | 353331 | 6303175 | -33.4007 | -70.5772 | 2000 | 12 | 12 | Convencionales | Fuel oil/diesel | NO | NO | NO
1042 | PMGD Diesel Kennedy 1.3 | D'E Power | 76730006-9 | ENEL | 2021-01 | Kennedy | 1533 | 6081742 | 6081742 | Alonso de Córdova | 15 |  | 674 |  | REGION_METROPOLITANA | Las Condes | 353331,6303175 | 19 | 353331 | 6303175 | -33.4007 | -70.5772 | 2000 | 12 | 12 | Convencionales | Fuel oil/diesel | NO | NO | NO
1043 | PMGD Diesel Cerro Colorado 5.1 | D'E Power | 76730006-9 | ENEL | 2021-01 | Kennedy | 1533 | 3071636 | 3071636 | Alonso de Córdova | 15 |  | 674 |  | REGION_METROPOLITANA | Las Condes | 353279,6302902 | 19 | 353279 | 6302902 | -33.4032 | -70.5778 | 2000 | 12 | 12 | Convencionales | Fuel oil/diesel | NO | NO | NO
1044 | PMGD Diesel Cerro Colorado 4.3 | D'E Power | 76730006-9 | ENEL | 2021-01 | Kennedy | 1533 | 2961060 | 2961060 | Alonso de Córdova | 15 |  | 674 |  | REGION_METROPOLITANA | Las Condes | 353314,6302920 | 19 | 353314 | 6302920 | -33.403 | -70.5774 | 2000 | 12 | 12 | Convencionales | Fuel oil/diesel | NO | NO | NO
1045 | PMGD Diesel Cerro Colorado 4.2 | D'E Power | 76730006-9 | ENEL | 2021-01 | Kennedy | 1533 | 2961060 | 2961060 | Alonso de Córdova | 15 |  | 674 |  | REGION_METROPOLITANA | Las Condes | 353314,6302920 | 19 | 353314 | 6302920 | -33.403 | -70.5774 | 2000 | 12 | 12 | Convencionales | Fuel oil/diesel | NO | NO | NO
1046 | PMGD Diesel Cerro Colorado 4.1 | D'E Power | 76730006-9 | ENEL | 2021-01 | Kennedy | 1533 | 2961060 | 2961060 | Alonso de Córdova | 15 |  | 674 |  | REGION_METROPOLITANA | Las Condes | 353314,6302920 | 19 | 353314 | 6302920 | -33.403 | -70.5774 | 2000 | 12 | 12 | Convencionales | Fuel oil/diesel | NO | NO | NO
1047 | PMGD Diesel Cerro Colorado 3.3 | D'E Power | 76730006-9 | ENEL | 2021-01 | Kennedy | 1533 | 2961055 | 2961055 | Alonso de Córdova | 15 |  | 674 |  | REGION_METROPOLITANA | Las Condes | 353333,6302930 | 19 | 353333 | 6302930 | -33.4029 | -70.5772 | 2000 | 12 | 12 | Convencionales | Fuel oil/diesel | NO | NO | NO
1048 | PMGD Diesel Cerro Colorado 3.2 | D'E Power | 76730006-9 | ENEL | 2021-01 | Kennedy | 1533 | 2961055 | 2961055 | Alonso de Córdova | 15 |  | 674 |  | REGION_METROPOLITANA | Las Condes | 353333,6302930 | 19 | 353333 | 6302930 | -33.4029 | -70.5772 | 2000 | 12 | 12 | Convencionales | Fuel oil/diesel | NO | NO | NO
1049 | PMGD Diesel Cerro Colorado 3.1 | D'E Power | 76730006-9 | ENEL | 2021-01 | Kennedy | 1533 | 2961055 | 2961055 | Alonso de Córdova | 15 |  | 674 |  | REGION_METROPOLITANA | Las Condes | 353333,6302930 | 19 | 353333 | 6302930 | -33.4029 | -70.5772 | 2000 | 12 | 12 | Convencionales | Fuel oil/diesel | NO | NO | NO
1050 | PMGD Diesel Holanda Interior 3 | D'E Power | 76730006-9 | ENEL | 2021-01 | Holanda | 2112 | 3004237 | 3004237 | Vitacura | 21 |  | 726 |  | REGION_METROPOLITANA | Providencia | 351003,6300823 | 19 | 351003 | 6300823 | -33.4216 | -70.6026 | 2000 | 12 | 12 | Convencionales | Fuel oil/diesel | NO | NO | NO
1051 | PMGD Diesel Holanda Interior 2 | D'E Power | 76730006-9 | ENEL | 2021-01 | Holanda | 2112 | 3004237 | 3004237 | Vitacura | 21 |  | 726 |  | REGION_METROPOLITANA | Providencia | 351003,6300823 | 19 | 351003 | 6300823 | -33.4216 | -70.6026 | 2000 | 12 | 12 | Convencionales | Fuel oil/diesel | NO | NO | NO
1052 | PMGD Diesel Holanda Interior 1 | D'E Power | 76730006-9 | ENEL | 2021-01 | Holanda | 2112 | 3004237 | 3004237 | Vitacura | 21 |  | 726 |  | REGION_METROPOLITANA | Providencia | 351003,6300823 | 19 | 351003 | 6300823 | -33.4216 | -70.6026 | 2000 | 12 | 12 | Convencionales | Fuel oil/diesel | NO | NO | NO
1053 | PMGD Diesel JM Caro 3 | D'E Power | 76730006-9 | ENEL | 2021-01 | Granada | 1414 | 502385 | 502385 | Quilicura | 14 |  | 713 |  | REGION_METROPOLITANA | Conchalí | 343308,6306150 | 19 | 343308 | 6306150 | -33.3725 | -70.6844 | 3000 | 12 | 12 | Convencionales | Fuel oil/diesel | NO | NO | NO
1054 | PMGD Diesel JM Caro 2 | D'E Power | 76730006-9 | ENEL | 2021-01 | Granada | 1414 | 502385 | 502385 | Quilicura | 14 |  | 713 |  | REGION_METROPOLITANA | Conchalí | 343308,6306150 | 19 | 343308 | 6306150 | -33.3725 | -70.6844 | 3000 | 12 | 12 | Convencionales | Fuel oil/diesel | NO | NO | NO
1055 | PMGD Diesel JM Caro 1 | D'E Power | 76730006-9 | ENEL | 2021-01 | Granada | 1414 | 502385 | 502385 | Quilicura | 14 |  | 713 |  | REGION_METROPOLITANA | Conchalí | 343308,6306150 | 19 | 343308 | 6306150 | -33.3725 | -70.6844 | 3000 | 12 | 12 | Convencionales | Fuel oil/diesel | NO | NO | NO
1056 | PMGD Diesel Lidice 653.1 | D'E Power | 76730006-9 | ENEL | 2021-01 | Brasil | 3114 | 6035757 | 6035757 | Brasil | 31 |  | 679 |  | REGION_METROPOLITANA | Santiago | 346755,6299273 | 19 | 346755 | 6299273 | -33.435 | -70.6485 | 3000 | 12 | 12 | Convencionales | Fuel oil/diesel | NO | NO | NO
1057 | PMGD Diesel Lidice 653.2 | D'E Power | 76730006-9 | ENEL | 2021-01 | Brasil | 3114 | 6035757 | 6035757 | Brasil | 31 |  | 679 |  | REGION_METROPOLITANA | Santiago | 346755,6299273 | 19 | 346755 | 6299273 | -33.435 | -70.6485 | 3000 | 12 | 12 | Convencionales | Fuel oil/diesel | NO | NO | NO
1058 | PMGD Diesel Lidice 653.3 | D'E Power | 76730006-9 | ENEL | 2021-01 | Brasil | 3114 | 6035757 | 6035757 | Brasil | 31 |  | 679 |  | REGION_METROPOLITANA | Santiago | 346755,6299273 | 19 | 346755 | 6299273 | -33.435 | -70.6485 | 3000 | 12 | 12 | Convencionales | Fuel oil/diesel | NO | NO | NO
1059 | PMGD Diesel San Antonio 3 | D'E Power | 76730006-9 | ENEL | 2021-01 | Brasil | 3114 | 2967736 | 2967736 | Brasil | 31 |  | 679 |  | REGION_METROPOLITANA | Santiago | 346780,6299274 | 19 | 346780 | 6299274 | -33.435 | -70.6482 | 3000 | 12 | 12 | Convencionales | Fuel oil/diesel | NO | NO | NO
1060 | PMGD Diesel San Antonio 2 | D'E Power | 76730006-9 | ENEL | 2021-01 | Brasil | 3114 | 2967736 | 2967736 | Brasil | 31 |  | 679 |  | REGION_METROPOLITANA | Santiago | 346780,6299274 | 19 | 346780 | 6299274 | -33.435 | -70.6482 | 3000 | 12 | 12 | Convencionales | Fuel oil/diesel | NO | NO | NO
1061 | PMGD Diesel San Antonio 1 | D'E Power | 76730006-9 | ENEL | 2021-01 | Brasil | 3114 | 2967736 | 2967736 | Brasil | 31 |  | 679 |  | REGION_METROPOLITANA | Santiago | 346780,6299274 | 19 | 346780 | 6299274 | -33.435 | -70.6482 | 3000 | 12 | 12 | Convencionales | Fuel oil/diesel | NO | NO | NO
1062 | PMGD Diesel Santo Domingo 3 | D'E Power | 76730006-9 | ENEL | 2021-01 | Brasil | 3114 | 2963314 | 2963314 | Brasil | 31 |  | 679 |  | REGION_METROPOLITANA | Santiago | 346018,6299083 | 19 | 346018 | 6299083 | -33.4366 | -70.6565 | 2000 | 12 | 12 | Convencionales | Fuel oil/diesel | NO | NO | NO
1063 | PMGD Diesel Santo Domingo 2 | D'E Power | 76730006-9 | ENEL | 2021-01 | Brasil | 3114 | 2963314 | 2963314 | Brasil | 31 |  | 679 |  | REGION_METROPOLITANA | Santiago | 346018,6299083 | 19 | 346018 | 6299083 | -33.4366 | -70.6565 | 2000 | 12 | 12 | Convencionales | Fuel oil/diesel | NO | NO | NO
1064 | PMGD Diesel Santo Domingo 1 | D'E Power | 76730006-9 | ENEL | 2021-01 | Brasil | 3114 | 2963314 | 2963314 | Brasil | 31 |  | 679 |  | REGION_METROPOLITANA | Santiago | 346018,6299083 | 19 | 346018 | 6299083 | -33.4366 | -70.6565 | 2000 | 12 | 12 | Convencionales | Fuel oil/diesel | NO | NO | NO
1065 | CL-00013 | District Power & Energy SpA | 76780271-4 | ENEL | 2021-01 | Serrano | 5712 | 3009523 | 3009523 | San Pablo | 57 |  | 721 |  | REGION_METROPOLITANA | Pudahuel | 334963,6297110 | 19 | 334963 | 6297110 | -33.4527 | -70.7757 | 9000 | 23 | 23 | Convencionales | Fuel oil/diesel | SI | NO | NO
1066 | CL-00003 | District Power & Energy SpA | 76780271-4 | ENEL | 2021-01 | Centro B | 1622 | 22805 | 22805 | Lord Cochrane | 16 |  | 701 |  | REGION_METROPOLITANA | Santiago | 353560,6298514 | 19 | 353560 | 6298514 | -33.4428 | -70.5755 | 1000 | 12 | 12 | Convencionales | Fuel oil/diesel | SI | SI | NO
1067 | CL-00018 | District Power & Energy SpA | 76780271-4 | ENEL | 2021-01 | Miraflores | 2843 | 2740890 | 2740890 | Lo Boza | 28 |  | 697 |  | REGION_METROPOLITANA | Renca | 336183,6304278 | 19 | 336183 | 6304278 | -33.3883 | -70.7613 | 1480 | 12 | 12 | Convencionales | Fuel oil/diesel | SI | SI | NO
1068 | CL-00022 | District Power & Energy SpA | 76780271-4 | ENEL | 2021-01 | Araucarias | 3211 | 33443 | 33443 | Chacabuco | 32 |  | 683 |  | REGION_METROPOLITANA | Quilicura | 340712,6309515 | 19 | 340712 | 6309515 | -33.3418 | -70.7117 | 3200 | 12 | 12 | Convencionales | Fuel oil/diesel | SI | NO | NO
1069 | Central Quilapilun 3 MW | Energya Diésel SpA | 76693326-2 | ENEL | 2021-01 | Polpaico | 5111 | 37216 | 37216 | Punta Peuco | 51 |  | 711 |  | REGION_METROPOLITANA | Tiltil | 334989,6335838 | 19 | 334989 | 6335838 | -33.1036 | -70.7684 | 3000 | 23 | 23 | Convencionales | Fuel oil/diesel | SI | NO | NO
1070 | Michay | Generadora Michay SpA. | 76975941-7 | ENEL | 2021-01 | Aguas Claras | 2833 | 587571 | 587571 | Lo Boza | 28 |  | 697 |  | REGION_METROPOLITANA | Lampa | 326440,6310398 | 19 | 326440 | 6310398 | -33.3316 | -70.8648 | 3000 | 23 | 23 | Basados en ERNC | Fotovoltaica | NO | NO | NO
1071 | Polpaico 3MW | Lenergia | 76498907-4 | ENEL | 2021-01 | Polpaico | 5111 | 317503 | 317503 | Punta Peuco | 51 |  | 711 |  | REGION_METROPOLITANA | Tiltil | 328566,6335652 | 19 | 328566 | 6335652 | -33.1043 | -70.8372 | 2990 | 23 | 23 | Basados en ERNC | Fotovoltaica | NO | NO | NO
1072 | Polpaico 9MW | Lenergia | 76498907-4 | ENEL | 2021-01 | Polpaico | 5111 | 317503 | 317503 | Punta Peuco | 51 |  | 711 |  | REGION_METROPOLITANA | Tiltil | 328566,6335652 | 19 | 328566 | 6335652 | -33.1043 | -70.8372 | 8990 | 23 | 23 | Basados en ERNC | Fotovoltaica | SI | NO | NO
1073 | El Huerto 3MW | Lenergia | 76498907-4 | ENEL | 2021-01 | Polpaico | 5111 | 317503 | 317503 | Punta Peuco | 51 |  | 711 |  | REGION_METROPOLITANA | Tiltil | 328566,6335652 | 19 | 328566 | 6335652 | -33.1043 | -70.8372 | 2990 | 23 | 23 | Basados en ERNC | Fotovoltaica | SI | NO | NO
1074 | El Huerto 9MW | Lenergia | 76498907-4 | ENEL | 2021-01 | Polpaico | 5111 | 317503 | 317503 | Punta Peuco | 51 |  | 711 |  | REGION_METROPOLITANA | Tiltil | 328566,6335652 | 19 | 328566 | 6335652 | -33.1043 | -70.8372 | 8990 | 23 | 23 | Basados en ERNC | Fotovoltaica | SI | NO | NO
1075 | Macal 3MW | Lenergia | 76498907-4 | ENEL | 2021-01 | Chorrillos | 2834 | 587913 | 587913 | Lo Boza | 28 |  | 697 |  | REGION_METROPOLITANA | Pudahuel | 328183,6305176 | 19 | 328183 | 6305176 | -33.379 | -70.8471 | 2990 | 23 | 23 | Basados en ERNC | Fotovoltaica | SI | NO | NO
1076 | Macal 6MW | Lenergia | 76498907-4 | ENEL | 2021-01 | Chorrillos | 2834 | 587913 | 587913 | Lo Boza | 28 |  | 697 |  | REGION_METROPOLITANA | Pudahuel | 328183,6305176 | 19 | 328183 | 6305176 | -33.379 | -70.8471 | 5990 | 23 | 23 | Basados en ERNC | Fotovoltaica | SI | NO | NO
1077 | Macal 9MW | Lenergia | 76498907-4 | ENEL | 2021-01 | Chorrillos | 2834 | 587913 | 587913 | Lo Boza | 28 |  | 697 |  | REGION_METROPOLITANA | Pudahuel | 328183,6305176 | 19 | 328183 | 6305176 | -33.379 | -70.8471 | 8990 | 23 | 23 | Basados en ERNC | Fotovoltaica | SI | NO | NO
1078 | Pudahuel I 3MW | Lenergia | 76498907-4 | ENEL | 2021-01 | Las Lomas | 5811 | 591462 | 591462 | Lo Aguirre | 58 |  | 696 |  | REGION_METROPOLITANA | Pudahuel | 330187,6302031 | 19 | 330187 | 6302031 | -33.4076 | -70.8261 | 2990 | 12 | 12 | Basados en ERNC | Fotovoltaica | SI | NO | NO
1079 | Pudahuel I 6MW | Lenergia | 76498907-4 | ENEL | 2021-01 | Las Lomas | 5811 | 591462 | 591462 | Lo Aguirre | 58 |  | 696 |  | REGION_METROPOLITANA | Pudahuel | 330187,6302031 | 19 | 330187 | 6302031 | -33.4076 | -70.8261 | 5990 | 12 | 12 | Basados en ERNC | Fotovoltaica | SI | NO | NO
1080 | Pudahuel I 9MW | Lenergia | 76498907-4 | ENEL | 2021-01 | Las Lomas | 5811 | 591462 | 591462 | Lo Aguirre | 58 |  | 696 |  | REGION_METROPOLITANA | Pudahuel | 330187,6302031 | 19 | 330187 | 6302031 | -33.4076 | -70.8261 | 8990 | 12 | 12 | Basados en ERNC | Fotovoltaica | SI | NO | NO
1081 | Pudahuel 3MW | Lenergia | 76498907-4 | ENEL | 2021-01 | Chorrillos | 2834 | 279039 | 279039 | Lo Boza | 28 |  | 697 |  | REGION_METROPOLITANA | Pudahuel | 329243,6304500 | 19 | 329243 | 6304500 | -33.3852 | -70.8358 | 2990 | 23 | 23 | Basados en ERNC | Fotovoltaica | SI | NO | NO
1082 | Pudahuel 6MW | Lenergia | 76498907-4 | ENEL | 2021-01 | Chorrillos | 2834 | 279039 | 279039 | Lo Boza | 28 |  | 697 |  | REGION_METROPOLITANA | Pudahuel | 329243,6304500 | 19 | 329243 | 6304500 | -33.3852 | -70.8358 | 5990 | 23 | 23 | Basados en ERNC | Fotovoltaica | SI | NO | NO
1083 | Pudahuel 9MW | Lenergia | 76498907-4 | ENEL | 2021-01 | Chorrillos | 2834 | 279039 | 279039 | Lo Boza | 28 |  | 697 |  | REGION_METROPOLITANA | Pudahuel | 329243,6304500 | 19 | 329243 | 6304500 | -33.3852 | -70.8358 | 8990 | 23 | 23 | Basados en ERNC | Fotovoltaica | SI | NO | NO
1084 | Rayen | PV Power Chile SpA | 76411169-9 | ENEL | 2021-01 | Santa Ester | 2527 | 29330 | 29330 | Batuco | 25 |  | 678 |  | REGION_METROPOLITANA | Colina | 348435,6326803 | 19 | 348435 | 6326803 | -33.187 | -70.6258 | 9000 | 23 | 23 | Basados en ERNC | Fotovoltaica | NO | NO | NO
1085 | Alto Colina | PV Power Chile SpA | 76411169-9 | ENEL | 2021-01 | Santa Ester | 2527 | 290669 | 290669 | Batuco | 25 |  | 678 |  | REGION_METROPOLITANA | Colina | 346453,6326116 | 19 | 346453 | 6326116 | -33.1929 | -70.6472 | 9000 | 23 | 23 | Basados en ERNC | Fotovoltaica | NO | NO | NO
1086 | Belloto del Sur IV | Renova Energias SpA | 17024268-8 | ENEL | 2021-01 | Portezuelo | 2511 | 643349 | 643349 | Batuco | 25 |  | 678 |  | REGION_METROPOLITANA | Lampa | 330334,6316400 | 19 | 330334 | 6316400 | -33.2781 | -70.8219 | 9000 | 23 | 23 | Basados en ERNC | Fotovoltaica | NO | NO | NO
1087 | Belloto del Sur V | Renova Energias SpA | 17024268-8 | ENEL | 2021-01 | Portezuelo | 2511 | 374590 | 374590 | Batuco | 25 |  | 678 |  | REGION_METROPOLITANA | Lampa | 329298,6314670 | 19 | 329298 | 6314670 | -33.2935 | -70.8333 | 9000 | 23 | 23 | Basados en ERNC | Fotovoltaica | NO | NO | NO
1088 | Belloto del Sur III | Renova Energias SpA | 17024268-8 | ENEL | 2021-01 | Portezuelo | 2511 | 628342 | 628342 | Batuco | 25 |  | 678 |  | REGION_METROPOLITANA | Lampa | 330201,6313719 | 19 | 330201 | 6313719 | -33.3023 | -70.8238 | 9000 | 23 | 23 | Basados en ERNC | Fotovoltaica | NO | NO | NO
1089 | Belloto del Sur | Renova Energias SpA | 17024268-8 | ENEL | 2021-01 | Portezuelo | 2511 | 643348 | 643348 | Batuco | 25 | 3323 | 678 | 2217 | REGION_METROPOLITANA | Lampa | 330062,6316382 | 19 | 330062 | 6316382 | -33.2782 | -70.8248 | 9000 | 23 | 23 | Basados en ERNC | Fotovoltaica | NO | NO | NO
1090 | Belloto del Sur II | Renova Energias SpA | 17024268-8 | ENEL | 2021-01 | Portezuelo | 2511 | 250862 | 250862 | Batuco | 25 |  | 678 |  | REGION_METROPOLITANA | Lampa | 330251,6314107 | 19 | 330251 | 6314107 | -33.2988 | -70.8232 | 9000 | 23 | 23 | Basados en ERNC | Fotovoltaica | NO | NO | NO
1091 | Sol de Polpaico | FUndación Un Techo Para Chile | 65533130-1 | ENEL | 2021-01 | Polpaico | 5111 | 46572 | 46572 | Punta Peuco | 51 |  | 711 |  | REGION_METROPOLITANA | Lampa | 341357,6310304 | 19 | 341357 | 6310304 | -33.3348 | -70.7046 | 1000 | 23 | 23 | Basados en ERNC | Fotovoltaica | NO | SI | NO
1092 | Aggreko 01 | Resys SpA | 76906659-4 | ENEL | 2021-01 | Libertadores | 3221 | 686090 | 686090 | Chacabuco | 32 | 13308 | 683 | 1944 | REGION_METROPOLITANA | Quilicura | 341357,6310304 | 19 | 341357 | 6310304 | -33.3348 | -70.7046 | 3000 | 23 | 23 | Convencionales | Fuel oil/diesel | NO | NO | NO
1093 | Batuco INS | Lenergia | 76498907-4 | ENEL | 2021-01 | Liray | 2524 | 586083 | 586083 | Batuco | 25 |  | 678 |  | REGION_METROPOLITANA | Lampa | 336512,6320356 | 19 | 336512 | 6320356 | -33.2434 | -70.7548 | 1490 | 23 | 23 | Basados en ERNC | Fotovoltaica | SI | SI | NO
1094 | Valle_Lo_Campino1 | Soventix Chile SpA | 76362937-6 | ENEL | 2021-01 | Palmilla | 1423 | 3003824 | 3003824 | Quilicura | 14 |  | 713 |  | REGION_METROPOLITANA | Quilicura | 342204,6305219 | 19 | 342204 | 6305219 | -33.3807 | -70.6964 | 9000 | 12 | 12 | Basados en ERNC | Fotovoltaica | NO | NO | NO
1095 | Valle_Lo_Campino2 | Soventix Chile SpA | 76362937-6 | ENEL | 2021-01 | Palmilla | 1423 | 2727971 | 2727971 | Quilicura | 14 |  | 713 |  | REGION_METROPOLITANA | Quilicura | 341986,6306034 | 19 | 341986 | 6306034 | -33.3733 | -70.6986 | 9000 | 12 | 12 | Basados en ERNC | Fotovoltaica | NO | NO | NO
1096 | Valle_Lo_Campino3 | Soventix Chile SpA | 76362937-6 | ENEL | 2021-01 | Palmilla | 1423 | 2720851 | 2720851 | Quilicura | 14 |  | 713 |  | REGION_METROPOLITANA | Quilicura | 340690,6306126 | 19 | 340690 | 6306126 | -33.3723 | -70.7125 | 9000 | 12 | 12 | Basados en ERNC | Fotovoltaica | NO | NO | NO
1097 | Valle_Lo_Campino4 | Soventix Chile SpA | 76362937-6 | ENEL | 2021-01 | Palmilla | 1423 | 2720878 | 2720878 | Quilicura | 14 |  | 713 |  | REGION_METROPOLITANA | Quilicura | 340824,6306093 | 19 | 340824 | 6306093 | -33.3726 | -70.7111 | 9000 | 12 | 12 | Basados en ERNC | Fotovoltaica | NO | NO | NO
1098 | Valle_Lo_Campino5 | Soventix Chile SpA | 76362937-6 | ENEL | 2021-01 | Palmilla | 1423 | 3028371 | 3028371 | Quilicura | 14 |  | 713 |  | REGION_METROPOLITANA | Quilicura | 342188,6305283 | 19 | 342188 | 6305283 | -33.3801 | -70.6966 | 9000 | 12 | 12 | Basados en ERNC | Fotovoltaica | NO | NO | NO
1099 | Valle_Lo_Campino6 | Soventix Chile SpA | 76362937-6 | ENEL | 2021-01 | Palmilla | 1423 | 381573585 | 381573585 | Quilicura | 14 |  | 713 |  | REGION_METROPOLITANA | Quilicura | 340430,6305848 | 19 | 340430 | 6305848 | -33.3748 | -70.7154 | 9000 | 12 | 12 | Basados en ERNC | Fotovoltaica | NO | NO | NO
1100 | Valle_Lo_Campino7 | Soventix Chile SpA | 76362937-6 | ENEL | 2021-01 | Alcalde Guzmán | 1431 | 2720891 | 2720891 | Quilicura | 14 |  | 713 |  | REGION_METROPOLITANA | Quilicura | 341060,6306080 | 19 | 341060 | 6306080 | -33.3728 | -70.7085 | 9000 | 12 | 12 | Basados en ERNC | Fotovoltaica | NO | NO | NO
1101 | Valle_Lo_Campino8 | Soventix Chile SpA | 76362937-6 | ENEL | 2021-01 | Alcalde Guzmán | 1431 | 2720989 | 2720989 | Quilicura | 14 |  | 713 |  | REGION_METROPOLITANA | Quilicura | 340571,6305969 | 19 | 340571 | 6305969 | -33.3737 | -70.7138 | 9000 | 12 | 12 | Basados en ERNC | Fotovoltaica | NO | NO | NO
1102 | Valle_Lo_Campino9 | Soventix Chile SpA | 76362937-6 | ENEL | 2021-01 | Alcalde Guzmán | 1431 | 2720063 | 2720063 | Quilicura | 14 |  | 713 |  | REGION_METROPOLITANA | Quilicura | 340507,6305899 | 19 | 340507 | 6305899 | -33.3743 | -70.7145 | 9000 | 12 | 12 | Basados en ERNC | Fotovoltaica | NO | NO | NO
1103 | Valle_Lo_Campino10 | Soventix Chile SpA | 76362937-6 | ENEL | 2021-01 | Alcalde Guzmán | 1431 | 3012024 | 3012024 | Quilicura | 14 |  | 713 |  | REGION_METROPOLITANA | Quilicura | 340609,6305922 | 19 | 340609 | 6305922 | -33.3742 | -70.7134 | 9000 | 12 | 12 | Basados en ERNC | Fotovoltaica | NO | NO | NO
1104 | Valle_Lo_Campino11 | Soventix Chile SpA | 76362937-6 | ENEL | 2021-01 | Alcalde Guzmán | 1431 | 2720794 | 2720794 | Quilicura | 14 |  | 713 |  | REGION_METROPOLITANA | Quilicura | 341806,6306182 | 19 | 341806 | 6306182 | -33.372 | -70.7005 | 9000 | 12 | 12 | Basados en ERNC | Fotovoltaica | NO | NO | NO
1105 | Valle_Lo_Campino12 | Soventix Chile SpA | 76362937-6 | ENEL | 2021-01 | Alcalde Guzmán | 1431 | 2720967 | 2720967 | Quilicura | 14 |  | 713 |  | REGION_METROPOLITANA | Quilicura | 340659,6305997 | 19 | 340659 | 6305997 | -33.3735 | -70.7129 | 9000 | 12 | 12 | Basados en ERNC | Fotovoltaica | NO | NO | NO
1106 | Valle_Lo_Campino13 | Soventix Chile SpA | 76362937-6 | ENEL | 2021-01 | Alcalde Guzmán | 1431 | 2720065 | 2720065 | Quilicura | 14 |  | 713 |  | REGION_METROPOLITANA | Quilicura | 340431,6305894 | 19 | 340431 | 6305894 | -33.3744 | -70.7153 | 9000 | 12 | 12 | Basados en ERNC | Fotovoltaica | NO | NO | NO
1107 | Valle_Lo_Campino14 | Soventix Chile SpA | 76362937-6 | ENEL | 2021-01 | Alcalde Guzmán | 1431 | 5627472 | 5627472 | Quilicura | 14 |  | 713 |  | REGION_METROPOLITANA | Quilicura | 340601,6305756 | 19 | 340601 | 6305756 | -33.3756 | -70.7135 | 9000 | 12 | 12 | Basados en ERNC | Fotovoltaica | NO | NO | NO
1108 | Valle_Lo_Campino15 | Soventix Chile SpA | 76362937-6 | ENEL | 2021-01 | Palmilla | 1423 | 2722973 | 2722973 | Quilicura | 14 |  | 713 |  | REGION_METROPOLITANA | Quilicura | 341994,6305971 | 19 | 341994 | 6305971 | -33.3739 | -70.6985 | 9000 | 12 | 12 | Basados en ERNC | Fotovoltaica | NO | NO | NO
1109 | Valle_Lo_Campino16 | Soventix Chile SpA | 76362937-6 | ENEL | 2021-01 | Alcalde Guzmán | 1431 | 2720893 | 2720893 | Quilicura | 14 |  | 713 |  | REGION_METROPOLITANA | Quilicura | 340971,6306075 | 19 | 340971 | 6306075 | -33.3728 | -70.7095 | 9000 | 12 | 12 | Basados en ERNC | Fotovoltaica | NO | NO | NO
1110 | Valle_Lo_Campino17 | Soventix Chile SpA | 76362937-6 | ENEL | 2021-01 | Alcalde Guzmán | 1431 | 3051356 | 3051356 | Quilicura | 14 |  | 713 |  | REGION_METROPOLITANA | Quilicura | 340942,6306052 | 19 | 340942 | 6306052 | -33.373 | -70.7098 | 9000 | 12 | 12 | Basados en ERNC | Fotovoltaica | NO | NO | NO
1111 | James-Acotango | Soventix Chile SpA | 76362937-6 | ENEL | 2021-01 | Emos Nº2 | 3322 | 5691635 | 5691635 | Santa Marta | 33 |  | 723 |  | REGION_METROPOLITANA | Padre Hurtado | 329094,6286826 | 19 | 329094 | 6286826 | -33.5445 | -70.8408 | 9000 | 23 | 23 | Basados en ERNC | Fotovoltaica | NO | NO | NO
1112 | Jorge-Acotango | Soventix Chile SpA | 76362937-6 | ENEL | 2021-01 | Emos Nº2 | 3322 | 5691519 | 5691519 | Santa Marta | 33 |  | 723 |  | REGION_METROPOLITANA | Padre Hurtado | 329315,6285945 | 19 | 329315 | 6285945 | -33.5525 | -70.8386 | 9000 | 23 | 23 | Basados en ERNC | Fotovoltaica | NO | NO | NO
1113 | Williams-Acotango | Soventix Chile SpA | 76362937-6 | ENEL | 2021-01 | Emos Nº2 | 3322 | 5691639 | 5691639 | Santa Marta | 33 |  | 723 |  | REGION_METROPOLITANA | Padre Hurtado | 329292,6286926 | 19 | 329292 | 6286926 | -33.5437 | -70.8386 | 9000 | 23 | 23 | Basados en ERNC | Fotovoltaica | NO | NO | NO
1114 | Teresa-Acotango | Soventix Chile SpA | 76362937-6 | ENEL | 2021-01 | Ovejería | 5514 | 3027658 | 3027658 | El Manzano | 55 |  | 687 |  | REGION_METROPOLITANA | Tiltil | 330966,6340517 | 19 | 330966 | 6340517 | -33.0608 | -70.8106 | 9000 | 23 | 23 | Basados en ERNC | Fotovoltaica | NO | NO | NO
1115 | Rowlett-Acotango | Soventix Chile SpA | 76362937-6 | ENEL | 2021-01 | Ovejería | 5514 | 3027787 | 3027787 | El Manzano | 55 |  | 687 |  | REGION_METROPOLITANA | Tiltil | 332528,6340715 | 19 | 332528 | 6340715 | -33.0592 | -70.7938 | 9000 | 23 | 23 | Basados en ERNC | Fotovoltaica | NO | NO | NO
1116 | Metalqui-Acotango | Soventix Chile SpA | 76362937-6 | ENEL | 2021-01 | Las Lomas | 5811 | 2732808 | 2732808 | Lo Aguirre | 58 |  | 696 |  | REGION_METROPOLITANA | Pudahuel | 328573,6299955 | 19 | 328573 | 6299955 | -33.4261 | -70.8439 | 9000 | 12 | 12 | Basados en ERNC | Fotovoltaica | NO | NO | NO
1117 | Quenac-Caichinque | Soventix Chile SpA | 76362937-6 | ENEL | 2021-01 | Las Lomas | 5811 | 2997881 | 2997881 | Lo Aguirre | 58 |  | 696 |  | REGION_METROPOLITANA | Pudahuel | 327340,6297870 | 19 | 327340 | 6297870 | -33.4447 | -70.8575 | 9000 | 12 | 12 | Basados en ERNC | Fotovoltaica | NO | NO | NO
1118 | Freycinet-Bayo | Soventix Chile SpA | 76362937-6 | ENEL | 2021-01 | Las Lomas | 5811 | 7204459 | 7204459 | Lo Aguirre | 58 |  | 696 |  | REGION_METROPOLITANA | Pudahuel | 326613,6295560 | 19 | 326613 | 6295560 | -33.4654 | -70.8658 | 9000 | 12 | 12 | Basados en ERNC | Fotovoltaica | NO | NO | NO
1119 | Caguache-Caichinque | Soventix Chile SpA | 76362937-6 | ENEL | 2021-01 | Las Lomas | 5811 | 382049263 | 382049263 | Lo Aguirre | 58 |  | 696 |  | REGION_METROPOLITANA | Pudahuel | 330129,6302006 | 19 | 330129 | 6302006 | -33.4078 | -70.8268 | 9000 | 12 | 12 | Basados en ERNC | Fotovoltaica | NO | NO | NO
1120 | Quenac-Caichinque | Soventix Chile SpA | 76362937-6 | ENEL | 2021-01 | Las Lomas | 5811 | 2997881 | 2997881 | Lo Aguirre | 58 |  | 696 |  | REGION_METROPOLITANA | Pudahuel | 327340,6297870 | 19 | 327340 | 6297870 | -33.4447 | -70.8575 | 9000 | 12 | 12 | Basados en ERNC | Fotovoltaica | NO | NO | NO
1121 | Lacao-Caichinque | Soventix Chile SpA | 76362937-6 | ENEL | 2021-01 | Rungue | 5011 | 2713094 | 2713094 | Rungue | 50 |  | 716 |  | REGION_METROPOLITANA | Tiltil | 320018,6338885 | 19 | 320018 | 6338885 | -33.0737 | -70.9281 | 9000 | 23 | 23 | Basados en ERNC | Fotovoltaica | NO | NO | NO
1122 | Maillen-Caichinque | Soventix Chile SpA | 76362937-6 | ENEL | 2021-01 | Rungue | 5011 | 2712866 | 2712866 | Rungue | 50 |  | 716 |  | REGION_METROPOLITANA | Tiltil | 324871,6341461 | 19 | 324871 | 6341461 | -33.0513 | -70.8757 | 9000 | 23 | 23 | Basados en ERNC | Fotovoltaica | NO | NO | NO
1123 | Hermite-Bayo | Soventix Chile SpA | 76362937-6 | ENEL | 2021-01 | Aguas Claras | 2833 | 3064583 | 3064583 | Lo Boza | 28 |  | 697 |  | REGION_METROPOLITANA | Quilicura | 336062,6308945 | 19 | 336062 | 6308945 | -33.3462 | -70.7617 | 9000 | 23 | 23 | Basados en ERNC | Fotovoltaica | NO | NO | NO
1124 | Aulin-Caichinque | Soventix Chile SpA | 76362937-6 | ENEL | 2021-01 | Rungue | 5011 | 2712672 | 2712672 | Rungue | 50 |  | 716 |  | REGION_METROPOLITANA | Tiltil | 324025,6344251 | 19 | 324025 | 6344251 | -33.026 | -70.8842 | 9000 | 23 | 23 | Basados en ERNC | Fotovoltaica | NO | NO | NO
1125 | Deceit-Bayo | Soventix Chile SpA | 76362937-6 | ENEL | 2021-01 | Aguas Claras | 2833 | 382024172 | 382024172 | Lo Boza | 28 |  | 697 |  | REGION_METROPOLITANA | Quilicura | 335425,6307919 | 19 | 335425 | 6307919 | -33.3554 | -70.7688 | 9000 | 23 | 23 | Basados en ERNC | Fotovoltaica | NO | NO | NO
1126 | Quenu-Caichinque | Soventix Chile SpA | 76362937-6 | ENEL | 2021-01 | Aguas Claras | 2833 | 3017736 | 3017736 | Lo Boza | 28 |  | 697 |  | REGION_METROPOLITANA | Lampa | 325962,6311950 | 19 | 325962 | 6311950 | -33.3175 | -70.8696 | 9000 | 23 | 23 | Basados en ERNC | Fotovoltaica | NO | NO | NO
1127 | Chidhuapi-Caichinque | Soventix Chile SpA | 76362937-6 | ENEL | 2021-01 | Liray | 2524 | 2725686 | 2725686 | Batuco | 25 |  | 678 |  | REGION_METROPOLITANA | Lampa | 333392,6325552 | 19 | 333392 | 6325552 | -33.1961 | -70.7874 | 9000 | 23 | 23 | Basados en ERNC | Fotovoltaica | NO | NO | NO
1128 | Mayelhue-Caichinque | Soventix Chile SpA | 76362937-6 | ENEL | 2021-01 | Liray | 2524 | 2729019 | 2729019 | Batuco | 25 |  | 678 |  | REGION_METROPOLITANA | Lampa | 330747,6324226 | 19 | 330747 | 6324226 | -33.2076 | -70.816 | 9000 | 23 | 23 | Basados en ERNC | Fotovoltaica | NO | NO | NO
1129 | Tac-Caichinque | Soventix Chile SpA | 76362937-6 | ENEL | 2021-01 | Chorrillos | 2834 | 2740235 | 2740235 | Lo Boza | 28 |  | 697 |  | REGION_METROPOLITANA | Lampa | 324052,6309810 | 19 | 324052 | 6309810 | -33.3365 | -70.8906 | 9000 | 23 | 23 | Basados en ERNC | Fotovoltaica | NO | NO | NO
1130 | Voigue-Caichinque | Soventix Chile SpA | 76362937-6 | ENEL | 2021-01 | Chorrillos | 2834 | 7026411 | 7026411 | Lo Boza | 28 |  | 697 |  | REGION_METROPOLITANA | Pudahuel | 328092,6303796 | 19 | 328092 | 6303796 | -33.3914 | -70.8483 | 9000 | 23 | 23 | Basados en ERNC | Fotovoltaica | NO | NO | NO
1131 | Quihua-Caichinque | Soventix Chile SpA | 76362937-6 | ENEL | 2021-01 | Chorrillos | 2834 | 2739748 | 2739748 | Lo Boza | 28 |  | 697 |  | REGION_METROPOLITANA | Lampa | 331856,6308753 | 19 | 331856 | 6308753 | -33.3473 | -70.8069 | 9000 | 23 | 23 | Basados en ERNC | Fotovoltaica | NO | NO | NO
1132 | Llingua-Caichinque | Soventix Chile SpA | 76362937-6 | ENEL | 2021-01 | Polpaico | 5111 | 2728656 | 2728656 | Punta Peuco | 51 |  | 711 |  | REGION_METROPOLITANA | Tiltil | 322938,6329656 | 19 | 322938 | 6329656 | -33.1574 | -70.8987 | 9000 | 23 | 23 | Basados en ERNC | Fotovoltaica | NO | NO | NO
1133 | Quinchao-Caichinque | Soventix Chile SpA | 76362937-6 | ENEL | 2021-01 | Polpaico | 5111 | 2713650 | 2713650 | Punta Peuco | 51 |  | 711 |  | REGION_METROPOLITANA | Tiltil | 320698,6332814 | 19 | 320698 | 6332814 | -33.1286 | -70.922 | 9000 | 23 | 23 | Basados en ERNC | Fotovoltaica | NO | NO | NO
1134 | Quenac | Soventix Chile SpA | 76362937-6 | ENEL | 2021-01 | Polpaico | 5111 | 1354 | 1354 | Punta Peuco | 51 |  | 711 |  | REGION_METROPOLITANA | Tiltil | 323428,6329035 | 19 | 323428 | 6329035 | -33.1631 | -70.8935 | 9000 | 23 | 23 | Basados en ERNC | Fotovoltaica | NO | NO | NO
1135 | Haverbeck-Caichinque | Soventix Chile SpA | 76362937-6 | ENEL | 2021-01 | Batuco | 2521 | 2843102 | 2843102 | Batuco | 25 |  | 678 |  | REGION_METROPOLITANA | Lampa | 329211,6322148 | 19 | 329211 | 6322148 | -33.2261 | -70.8328 | 9000 | 23 | 23 | Basados en ERNC | Fotovoltaica | NO | NO | NO
1136 | Huar-Caichinque | Soventix Chile SpA | 76362937-6 | ENEL | 2021-01 | Batuco | 2521 | 382127876 | 382127876 | Batuco | 25 |  | 678 |  | REGION_METROPOLITANA | Lampa | 333171,6321174 | 19 | 333171 | 6321174 | -33.2355 | -70.7905 | 9000 | 23 | 23 | Basados en ERNC | Fotovoltaica | NO | NO | NO
1137 | Puluqui-Caichinque | Soventix Chile SpA | 76362937-6 | ENEL | 2021-01 | Batuco | 2521 | 381414550 | 381414550 | Batuco | 25 |  | 678 |  | REGION_METROPOLITANA | Lampa | 331002,6318166 | 19 | 331002 | 6318166 | -33.2623 | -70.8144 | 9000 | 23 | 23 | Basados en ERNC | Fotovoltaica | NO | NO | NO
1138 | Abtao-Caichinque | Soventix Chile SpA | 76362937-6 | ENEL | 2021-01 | Batuco | 2521 | 3048354 | 3048354 | Batuco | 25 |  | 678 |  | REGION_METROPOLITANA | Lampa | 330589,6320004 | 19 | 330589 | 6320004 | -33.2457 | -70.8184 | 9000 | 23 | 23 | Basados en ERNC | Fotovoltaica | NO | NO | NO
1139 | Puluqui-Caichinque | Soventix Chile SpA | 76362937-6 | ENEL | 2021-01 | Batuco | 2521 | 381414550 | 381414550 | Batuco | 25 |  | 678 |  | REGION_METROPOLITANA | Lampa | 331002,6318166 | 19 | 331002 | 6318166 | -33.2623 | -70.8144 | 9000 | 23 | 23 | Basados en ERNC | Fotovoltaica | NO | NO | NO
1140 | Teja-Caichinque | Soventix Chile SpA | 76362937-6 | ENEL | 2021-01 | Batuco | 2521 | 3009286 | 3009286 | Batuco | 25 |  | 678 |  | REGION_METROPOLITANA | Lampa | 320647,6321569 | 19 | 320647 | 6321569 | -33.23 | -70.9248 | 9000 | 23 | 23 | Basados en ERNC | Fotovoltaica | NO | NO | NO
1141 | Tautil | Soventix Chile SpA | 76362937-6 | ENEL | 2021-01 | Batuco | 2521 | 570374 | 570374 | Batuco | 25 |  | 678 |  | REGION_METROPOLITANA | Lampa | 321156,6323354 | 19 | 321156 | 6323354 | -33.2139 | -70.919 | 9000 | 23 | 23 | Basados en ERNC | Fotovoltaica | NO | NO | NO
1142 | Quenu | Soventix Chile SpA | 76362937-6 | ENEL | 2021-01 | Batuco | 2521 | 570375 | 570375 | Batuco | 25 |  | 678 |  | REGION_METROPOLITANA | Lampa | 321234,6323540 | 19 | 321234 | 6323540 | -33.2123 | -70.9181 | 9000 | 23 | 23 | Basados en ERNC | Fotovoltaica | NO | NO | NO
1143 | Lacao | Soventix Chile SpA | 76362937-6 | ENEL | 2021-01 | Batuco | 2521 | 570385 | 570385 | Batuco | 25 |  | 678 |  | REGION_METROPOLITANA | Lampa | 323141,6319362 | 19 | 323141 | 6319362 | -33.2503 | -70.8985 | 9000 | 23 | 23 | Basados en ERNC | Fotovoltaica | NO | NO | NO
1144 | Maillen | Soventix Chile SpA | 76362937-6 | ENEL | 2021-01 | Batuco | 2521 | 592398 | 592398 | Batuco | 25 |  | 678 |  | REGION_METROPOLITANA | Lampa | 323210,6319334 | 19 | 323210 | 6319334 | -33.2505 | -70.8977 | 9000 | 23 | 23 | Basados en ERNC | Fotovoltaica | NO | NO | NO
1145 | PMGD Diesel Sazie 1 | D'E Power | 76730006-9 | ENEL | 2021-01 | Republica | 3118 | 401711 | 401711 | Brasil | 31 |  | 679 |  | REGION_METROPOLITANA | Santiago | 344921,6297451 | 19 | 344921 | 6297451 | -33.4512 | -70.6685 | 500 | 12 | 12 | Convencionales | Fuel oil/diesel | NO | SI | NO
1146 | PMGD Diesel Sazie 2 | D'E Power | 76730006-9 | ENEL | 2021-01 | Republica | 3118 | 3067695 | 3067695 | Brasil | 31 |  | 679 |  | REGION_METROPOLITANA | Santiago | 344849,6297441 | 19 | 344849 | 6297441 | -33.4512 | -70.6693 | 500 | 12 | 12 | Convencionales | Fuel oil/diesel | NO | SI | NO
1147 | Huevos-Caichinque | Soventix | 76362937-6 | ENEL | 2021-01 | Chamisero | 3511 | 5818538 | 5818538 | Chicureo | 35 |  | 1741 |  | REGION_METROPOLITANA | Colina | 347649,6312872 | 19 | 347649 | 6312872 | -33.3125 | -70.6366 | 9000 | 23 | 23 | Basados en ERNC | Fotovoltaica | NO | NO | NO
1148 | Tautil-Caichinque | Soventix | 76362937-6 | ENEL | 2021-01 | Batuco | 2521 | 2957144 | 2957144 | Batuco | 25 |  | 678 |  | REGION_METROPOLITANA | Lampa | 332411,6319465 | 19 | 332411 | 6319465 | -33.2508 | -70.799 | 9000 | 23 | 23 | Basados en ERNC | Fotovoltaica | NO | NO | NO
1149 | Huapi-Caichinque | Soventix | 76362937-6 | ENEL | 2021-01 | Portezuelo | 2511 | 2718273 | 2718273 | Batuco | 25 |  | 678 |  | REGION_METROPOLITANA | Lampa | 330749,6314044 | 19 | 330749 | 6314044 | -33.2994 | -70.8178 | 9000 | 23 | 23 | Basados en ERNC | Fotovoltaica | NO | NO | NO
1150 | Mota-Caichinque | Soventix | 76362937-6 | ENEL | 2021-01 | Portezuelo | 2511 | 381412930 | 381412930 | Batuco | 25 |  | 678 |  | REGION_METROPOLITANA | Lampa | 334073,6313107 | 19 | 334073 | 6313107 | -33.3084 | -70.7823 | 9000 | 23 | 23 | Basados en ERNC | Fotovoltaica | NO | NO | NO
1151 | Guacamayo-Caichinque | Soventix | 76362937-6 | ENEL | 2021-01 | Portezuelo | 2511 | 382021391 | 382021391 | Batuco | 25 |  | 678 |  | REGION_METROPOLITANA | Lampa | 329962,6317200 | 19 | 329962 | 6317200 | -33.2708 | -70.8257 | 9000 | 23 | 23 | Basados en ERNC | Fotovoltaica | NO | NO | NO
1152 | Rocuant-Caichinque | Soventix | 76362937-6 | ENEL | 2021-01 | Portezuelo | 2511 | 2717282 | 2717282 | Batuco | 25 |  | 678 |  | REGION_METROPOLITANA | Lampa | 331325,6316416 | 19 | 331325 | 6316416 | -33.2781 | -70.8112 | 9000 | 23 | 23 | Basados en ERNC | Fotovoltaica | NO | NO | NO
1153 | Quiriquinta-Caichinque | Soventix | 76362937-6 | ENEL | 2021-01 | Portezuelo | 2511 | 2843806 | 2843806 | Batuco | 25 |  | 678 |  | REGION_METROPOLITANA | Lampa | 322357,6319081 | 19 | 322357 | 6319081 | -33.2527 | -70.9069 | 9000 | 23 | 23 | Basados en ERNC | Fotovoltaica | NO | NO | NO
1154 | Choros-Caichinque | Soventix | 76362937-6 | ENEL | 2021-01 | Cañaveral | 3223 | 381492724 | 381492724 | Chacabuco | 32 |  | 683 |  | REGION_METROPOLITANA | Quilicura | 337702,6310092 | 19 | 337702 | 6310092 | -33.3361 | -70.7439 | 9000 | 23 | 23 | Basados en ERNC | Fotovoltaica | NO | NO | NO
1155 | Damas-Caichinque | Soventix | 76362937-6 | ENEL | 2021-01 | Chamisero | 3511 | 2718147 | 2718147 | Chicureo | 35 |  | 1741 |  | REGION_METROPOLITANA | Colina | 342688,6314595 | 19 | 342688 | 6314595 | -33.2963 | -70.6896 | 9000 | 23 | 23 | Basados en ERNC | Fotovoltaica | NO | NO | NO
1156 | Mecguque-Caichinque | Soventix | 76362937-6 | ENEL | 2021-01 | Huechún | 5513 | 5766839 | 5766839 | El Manzano | 55 |  | 687 |  | REGION_METROPOLITANA | Tiltil | 334362,6333370 | 19 | 334362 | 6333370 | -33.1257 | -70.7755 | 9000 | 23 | 23 | Basados en ERNC | Fotovoltaica | NO | NO | NO
1157 | Mocha-Caichinque | Soventix | 76362937-6 | ENEL | 2021-01 | Huechún | 5513 | 2713296 | 2713296 | El Manzano | 55 |  | 687 |  | REGION_METROPOLITANA | Colina | 342234,6336996 | 19 | 342234 | 6336996 | -33.0942 | -70.6906 | 9000 | 23 | 23 | Basados en ERNC | Fotovoltaica | NO | NO | NO
1158 | Orrego-Caichinque | Soventix | 76362937-6 | ENEL | 2021-01 | Huechún | 5513 | 6966021 | 6966021 | El Manzano | 55 |  | 687 |  | REGION_METROPOLITANA | Colina | 344699,6337219 | 19 | 344699 | 6337219 | -33.0926 | -70.6641 | 9000 | 23 | 23 | Basados en ERNC | Fotovoltaica | NO | NO | NO
1159 | Hornos-Bayo | Soventix | 76362937-6 | ENEL | 2021-01 | Cañaveral | 3223 | 2719168 | 2719168 | Chacabuco | 32 |  | 683 |  | REGION_METROPOLITANA | Quilicura | 338537,6309149 | 19 | 338537 | 6309149 | -33.3447 | -70.7351 | 9000 | 23 | 23 | Basados en ERNC | Fotovoltaica | NO | NO | NO
1160 | Puluqui | Soventix | 76362937-6 | ENEL | 2021-01 | Portezuelo | 2511 | 557462 | 557462 | Batuco | 25 |  | 678 |  | REGION_METROPOLITANA | Lampa | 324344,6318515 | 19 | 324344 | 6318515 | -33.2581 | -70.8857 | 9000 | 23 | 23 | Basados en ERNC | Fotovoltaica | NO | NO | NO
1161 | Huar | Soventix | 76362937-6 | ENEL | 2021-01 | Portezuelo | 2511 | 306224 | 306224 | Batuco | 25 |  | 678 |  | REGION_METROPOLITANA | Lampa | 324092,6318227 | 19 | 324092 | 6318227 | -33.2606 | -70.8885 | 9000 | 23 | 23 | Basados en ERNC | Fotovoltaica | NO | NO | NO
1162 | Abtao | Soventix | 76362937-6 | ENEL | 2021-01 | Portezuelo | 2511 | 306287 | 306287 | Batuco | 25 |  | 678 |  | REGION_METROPOLITANA | Lampa | 324158,6318291 | 19 | 324158 | 6318291 | -33.2601 | -70.8878 | 9000 | 23 | 23 | Basados en ERNC | Fotovoltaica | NO | NO | NO
1163 | Caguache | Soventix | 76362937-6 | ENEL | 2021-01 | Polpaico | 5111 | 1350 | 1350 | Punta Peuco | 51 |  | 711 |  | REGION_METROPOLITANA | Tiltil | 323389,6329082 | 19 | 323389 | 6329082 | -33.1627 | -70.8939 | 9000 | 23 | 23 | Basados en ERNC | Fotovoltaica | NO | NO | NO
1164 | Mechuque | Soventix | 76362937-6 | ENEL | 2021-01 | Batuco | 2521 | 592399 | 592399 | Batuco | 25 |  | 678 |  | REGION_METROPOLITANA | Lampa | 323289,6319301 | 19 | 323289 | 6319301 | -33.2508 | -70.8969 | 9000 | 23 | 23 | Basados en ERNC | Fotovoltaica | NO | NO | NO
1165 | PMGD Diesel El Olivo | D'E Power | 76730006-9 | ENEL | 2021-01 | Sendero | 2724 | 634614 | 634614 | Pajaritos | 27 |  | 709 |  | REGION_METROPOLITANA | Maipú | 335826,6295321 | 19 | 335826 | 6295321 | -33.469 | -70.7668 | 500 | 12 | 12 | Convencionales | Fuel oil/diesel | NO | SI | NO
1166 | PMGD Diesel Claudio Arrau | D'E Power | 76730006-9 | ENEL | 2021-01 | Dorsal | 2011 | 205859 | 205859 | San José | 20 |  | 720 |  | REGION_METROPOLITANA | Pudahuel | 338773,6296902 | 19 | 338773 | 6296902 | -33.4552 | -70.7348 | 500 | 12 | 12 | Convencionales | Fuel oil/diesel | NO | SI | NO
1167 | PV Lo Echevers | GoldenSun Chile SpA | 76885822-5 | ENEL | 2021-01 | Aguas Claras | 2833 | 558664 | 558664 | Lo Boza | 28 |  | 697 |  | REGION_METROPOLITANA | Lampa | 335579,6307814 | 19 | 335579 | 6307814 | -33.3563 | -70.7671 | 3000 | 23 | 23 | Basados en ERNC | Fotovoltaica | NO | NO | NO
1168 | PMGD La Cumbrera | Andes Solar SA | 76271321-7 | ENEL | 2021-01 | Los Juglares | 3032 | 430415 | 430415 | La Dehesa | 30 |  | 691 |  | REGION_METROPOLITANA | Lo Barnechea | 358665,6311475 | 19 | 358665 | 6311475 | -33.3266 | -70.5185 | 3000 | 23 | 23 | Basados en ERNC | Fotovoltaica | NO | NO | NO
1169 | PMGD Condor La Cumbre | Andes Solar SA | 76271321-7 | ENEL | 2021-01 | Los Juglares | 3032 | 424204 | 424204 | La Dehesa | 30 |  | 691 |  | REGION_METROPOLITANA | Lo Barnechea | 358665,6311475 | 19 | 358665 | 6311475 | -33.3266 | -70.5185 | 3000 | 23 | 23 | Basados en ERNC | Fotovoltaica | NO | NO | NO
1170 | El Litral 3MW | Eactiva SpA | 78896260-6 | ENEL | 2021-01 | Polpaico | 5111 | 22597 | 22597 | Punta Peuco | 51 |  | 711 |  | REGION_METROPOLITANA | Tiltil | 332669,6334179 | 19 | 332669 | 6334179 | -33.1182 | -70.7935 | 3000 | 23 | 23 | Basados en ERNC | Fotovoltaica | NO | NO | NO
1171 | El Litral | Eactiva SpA | 78896260-6 | ENEL | 2021-01 | Polpaico | 5111 | 22597 | 22597 | Punta Peuco | 51 |  | 711 |  | REGION_METROPOLITANA | Tiltil | 332669,6334179 | 19 | 332669 | 6334179 | -33.1182 | -70.7935 | 9000 | 23 | 23 | Basados en ERNC | Fotovoltaica | NO | NO | NO
1172 | Valle 01 | Inmobiliaria Novages SpA | 76340137-5 | ENEL | 2021-01 | Huinganal | 3021 | 415089 | 415089 | La Dehesa | 30 |  | 691 |  | REGION_METROPOLITANA | Lo Barnechea | 361081,6310154 | 19 | 361081 | 6310154 | -33.3388 | -70.4928 | 3000 | 12 | 12 | Basados en ERNC | Fotovoltaica | NO | NO | NO
1173 | FV GR Astro | Grenergy Renovables Pacific | 76257813-1 | ENEL | 2021-01 | Las Lomas | 5811 | 246927 | 246927 | Lo Aguirre | 58 |  | 696 |  | REGION_METROPOLITANA | Pudahuel | 322329,6297212 | 19 | 322329 | 6297212 | -33.4498 | -70.9116 | 1500 | 12 | 12 | Basados en ERNC | Fotovoltaica | NO | SI | NO
1174 | FV Astro | Grenergy Renovables Pacific | 76257813-1 | ENEL | 2021-01 | Las Lomas | 5811 | 246927 | 246927 | Lo Aguirre | 58 |  | 696 |  | REGION_METROPOLITANA | Pudahuel | 322329,6297212 | 19 | 322329 | 6297212 | -33.4498 | -70.9116 | 1500 | 12 | 12 | Basados en ERNC | Fotovoltaica | NO | SI | NO
1175 | Buenaventura | EBCO Energía S.A. | 76179054-4 | ENEL | 2021-01 | Juncal | 3222 | 725545 | 725545 | Chacabuco | 32 |  | 683 |  | REGION_METROPOLITANA | Quilicura | 339698,6312301 | 19 | 339698 | 6312301 | -33.3165 | -70.7221 | 3000 | 23 | 23 | Basados en ERNC | Fotovoltaica | NO | NO | NO
1176 | Buenaventura II | EBCO Energía S.A. | 76179054-4 | ENEL | 2021-01 | Libertadores | 3221 | 630327 | 630327 | Chacabuco | 32 |  | 683 |  | REGION_METROPOLITANA | Quilicura | 340945,6311742 | 19 | 340945 | 6311742 | -33.3217 | -70.7088 | 3000 | 23 | 23 | Basados en ERNC | Fotovoltaica | NO | NO | NO
1177 | Frutamerica Chacabuco | Solcor SpA | 76504331-k | ENEL | 2021-01 | Polpaico | 5111 | 3000193 | 3000193 | Punta Peuco | 51 |  | 711 |  | REGION_METROPOLITANA | Colina | 340326,6343580 | 19 | 340326 | 6343580 | -33.0346 | -70.7098 | 9000 | 23 | 23 | Basados en ERNC | Fotovoltaica | NO | NO | NO
1178 | Kimberly Clark | Solcor SpA | 76504331-k | ENEL | 2021-01 | Simón Bolívar | 2529 | 3014841 | 3014841 | Batuco | 25 |  | 678 |  | REGION_METROPOLITANA | Colina | 340865,6313959 | 19 | 340865 | 6313959 | -33.3017 | -70.7093 | 500 | 23 | 23 | Basados en ERNC | Fotovoltaica | NO | SI | NO
1179 | FV Marte | Grenergy Renovables Pacific | 76257813-1 | ENEL | 2021-01 | Batuco | 2521 | 585933 | 585933 | Batuco | 25 |  | 678 |  | REGION_METROPOLITANA | Colina | 335971,6318507 | 19 | 335971 | 6318507 | -33.26 | -70.761 | 1500 | 23 | 23 | Basados en ERNC | Fotovoltaica | SI | SI | NO
1180 | FV GR Estación | Grenergy Renovables Pacific | 76257813-1 | ENEL | 2021-01 | Liray | 2524 | 557381 | 557381 | Batuco | 25 |  | 678 |  | REGION_METROPOLITANA | Colina | 337515,6320775 | 19 | 337515 | 6320775 | -33.2398 | -70.744 | 1500 | 23 | 23 | Basados en ERNC | Fotovoltaica | SI | SI | NO
1181 | FV Estación | Grenergy Renovables Pacific | 76257813-1 | ENEL | 2021-01 | Liray | 2524 | 557381 | 557381 | Batuco | 25 |  | 678 |  | REGION_METROPOLITANA | Colina | 337515,6320775 | 19 | 337515 | 6320775 | -33.2398 | -70.744 | 1500 | 23 | 23 | Basados en ERNC | Fotovoltaica | SI | SI | NO
1182 | FV Valpo Dos | Grenergy Renovables Pacific | 76257813-1 | ENEL | 2021-01 | Emos Nº2 | 3322 | 933150 | 933150 | Santa Marta | 33 |  | 723 |  | REGION_METROPOLITANA | Padre Hurtado | 326021,6286322 | 19 | 326021 | 6286322 | -33.5486 | -70.874 | 1500 | 23 | 23 | Basados en ERNC | Fotovoltaica | SI | SI | NO
1183 | FV GR Valpo Dos | Grenergy Renovables Pacific | 76257813-1 | ENEL | 2021-01 | Emos Nº2 | 3322 | 933150 | 933150 | Santa Marta | 33 |  | 723 |  | REGION_METROPOLITANA | Padre Hurtado | 326021,6286322 | 19 | 326021 | 6286322 | -33.5486 | -70.874 | 1500 | 23 | 23 | Basados en ERNC | Fotovoltaica | SI | SI | NO
1184 | FV GR Valpo | Grenergy Renovables Pacific | 76257813-1 | ENEL | 2021-01 | Emos Nº2 | 3322 | 997485 | 997485 | Santa Marta | 33 |  | 723 |  | REGION_METROPOLITANA | Padre Hurtado | 326364,6286765 | 19 | 326364 | 6286765 | -33.5446 | -70.8702 | 1500 | 23 | 23 | Basados en ERNC | Fotovoltaica | SI | SI | NO
1185 | FV Valpo | Grenergy Renovables Pacific | 76257813-1 | ENEL | 2021-01 | Emos Nº2 | 3322 | 997485 | 997485 | Santa Marta | 33 |  | 723 |  | REGION_METROPOLITANA | Padre Hurtado | 326364,6286765 | 19 | 326364 | 6286765 | -33.5446 | -70.8702 | 1500 | 23 | 23 | Basados en ERNC | Fotovoltaica | SI | SI | NO
1186 | FV GR Marte | Grenergy Renovables Pacific | 76257813-1 | ENEL | 2021-01 | Batuco | 2521 | 585933 | 585933 | Batuco | 25 |  | 678 |  | REGION_METROPOLITANA | Colina | 335971,6318507 | 19 | 335971 | 6318507 | -33.26 | -70.761 | 1500 | 23 | 23 | Basados en ERNC | Fotovoltaica | SI | SI | NO
1187 | Lampa protezuelo 2 | Land and Sea Spa | 76766261-0 | ENEL | 2021-01 | Portezuelo | 2511 | 2717924 | 2717924 | Batuco | 25 |  | 678 |  | REGION_METROPOLITANA | Lampa | 336606,6315465 | 19 | 336606 | 6315465 | -33.2875 | -70.7547 | 9000 | 23 | 23 | Basados en ERNC | Fotovoltaica | NO | NO | NO
1188 | Lampa protezuelo 3 | Land and Sea Spa | 76766261-0 | ENEL | 2021-01 | Portezuelo | 2511 | 584768 | 584768 | Batuco | 25 |  | 678 |  | REGION_METROPOLITANA | Lampa | 336753,6315651 | 19 | 336753 | 6315651 | -33.2859 | -70.7531 | 3000 | 23 | 23 | Basados en ERNC | Fotovoltaica | NO | NO | NO
1189 | PFV NOVECIENTOSVEINTIUNO | oEnergy Generación Solar Distribuida SpA | 76920986-7 | ENEL | 2021-01 | Anunciación | 2731 | 41104 | 41104 | Pajaritos | 27 |  | 709 |  | REGION_METROPOLITANA | Maipú | 327828,6290886 | 19 | 327828 | 6290886 | -33.5077 | -70.8536 | 9000 | 23 | 23 | Basados en ERNC | Fotovoltaica | NO | NO | NO
1190 | PFV NOVECIENTOSVEINTIDOS | OEnergy Generación Solar Distribuida SpA | 76920986-7 | ENEL | 2021-01 | Anunciación | 2731 | 41524 | 41524 | Pajaritos | 27 |  | 709 |  | REGION_METROPOLITANA | Maipú | 329019,6288970 | 19 | 329019 | 6288970 | -33.5252 | -70.8412 | 9000 | 23 | 23 | Basados en ERNC | Fotovoltaica | NO | NO | NO
1191 | PFV NOVECIENTOSVEINTE | OEnergy Generación Solar Distribuida SpA | 76920986-7 | ENEL | 2021-01 | Anunciación | 2731 | 35238 | 35238 | Pajaritos | 27 |  | 709 |  | REGION_METROPOLITANA | Maipú | 326437,6291127 | 19 | 326437 | 6291127 | -33.5053 | -70.8686 | 9000 | 23 | 23 | Basados en ERNC | Fotovoltaica | NO | NO | NO
1192 | PFV NOVECIENTOSDIECINUEVE | OEnergy Generación Solar Distribuida SpA | 76920986-7 | ENEL | 2021-01 | Anunciación | 2731 | 625299 | 625299 | Pajaritos | 27 |  | 709 |  | REGION_METROPOLITANA | Maipú | 329122,6292261 | 19 | 329122 | 6292261 | -33.4955 | -70.8394 | 9000 | 23 | 23 | Basados en ERNC | Fotovoltaica | NO | NO | NO
1193 | PFV NOVECIENTOSDIECIOCHO | OEnergy Generación Solar Distribuida SpA | 76920986-7 | ENEL | 2021-01 | Anunciación | 2731 | 274259 | 274259 | Pajaritos | 27 |  | 709 |  | REGION_METROPOLITANA | Maipú | 329173,6292250 | 19 | 329173 | 6292250 | -33.4956 | -70.8389 | 9000 | 23 | 23 | Basados en ERNC | Fotovoltaica | NO | NO | NO
1194 | Sol de Septiembre | Grenergy Renovables Pacific | 76257813-1 | ENEL | 2021-01 | Aguas Claras | 2833 | 82397 | 82397 | Lo Boza | 28 | 3690 | 697 | 1748 | REGION_METROPOLITANA | Lampa | 326439,6314004 | 19 | 326439 | 6314004 | -33.2991 | -70.8641 | 9000 | 23 | 23 | Basados en ERNC | Fotovoltaica | NO | NO | NO
1195 | PMGD CÓNDOR ANDINO | Andes Solar SA | 76271321-7 | ENEL | 2021-01 | Piedra Roja | 3512 | 63000657 | 63000657 | Chicureo | 35 |  | 1741 |  | REGION_METROPOLITANA | Colina | 349143,6319213 | 19 | 349143 | 6319213 | -33.2555 | -70.6195 | 9000 | 23 | 23 | Basados en ERNC | Fotovoltaica | NO | NO | NO
1196 | PMGD CÓNDOR ANDINO II | Andes Solar SA | 76271321-7 | ENEL | 2021-01 | Piedra Roja | 3512 | 63000657 | 63000657 | Chicureo | 35 |  | 1741 |  | REGION_METROPOLITANA | Colina | 349143,6319213 | 19 | 349143 | 6319213 | -33.2555 | -70.6195 | 9000 | 23 | 23 | Basados en ERNC | Fotovoltaica | NO | NO | NO
1197 | PMGD CÓNDOR POLPAICO | Andes Solar SA | 76271321-7 | ENEL | 2021-01 | Polpaico | 5111 | 8936 | 8936 | Punta Peuco | 51 |  | 711 |  | REGION_METROPOLITANA | Tiltil | 329419,6334533 | 19 | 329419 | 6334533 | -33.1145 | -70.8283 | 9000 | 23 | 23 | Basados en ERNC | Fotovoltaica | NO | NO | NO
1198 | PMGD CÓNDOR POLPAICO II | Andes Solar SA | 76271321-7 | ENEL | 2021-01 | Polpaico | 5111 | 8936 | 8936 | Punta Peuco | 51 |  | 711 |  | REGION_METROPOLITANA | Tiltil | 329419,6334533 | 19 | 329419 | 6334533 | -33.1145 | -70.8283 | 9000 | 23 | 23 | Basados en ERNC | Fotovoltaica | NO | NO | NO
1199 | Amancai II | Eactiva SpA | 78896260-6 | ENEL | 2021-01 | Rungue | 5011 | 1297 | 1297 | Rungue | 50 |  | 716 |  | REGION_METROPOLITANA | Tiltil | 320445,6333736 | 19 | 320445 | 6333736 | -33.1202 | -70.9246 | 3000 | 23 | 23 | Basados en ERNC | Fotovoltaica | NO | NO | NO
1200 | Amancai I | Eactiva SpA | 78896260-6 | ENEL | 2021-01 | Polpaico | 5111 | 671851 | 671851 | Punta Peuco | 51 |  | 711 |  | REGION_METROPOLITANA | Tiltil | 322049,6330789 | 19 | 322049 | 6330789 | -33.1471 | -70.908 | 3000 | 23 | 23 | Basados en ERNC | Fotovoltaica | NO | NO | NO
1201 | Tápihue II | Eactiva SpA | 78896260-6 | ENEL | 2021-01 | Rungue | 5011 | 1297 | 1297 | Rungue | 50 |  | 716 |  | REGION_METROPOLITANA | Tiltil | 320445,6333736 | 19 | 320445 | 6333736 | -33.1202 | -70.9246 | 9000 | 23 | 23 | Basados en ERNC | Fotovoltaica | NO | NO | NO
1202 | Tapihue I | Eactiva SpA | 78896260-6 | ENEL | 2021-01 | Polpaico | 5111 | 671851 | 671851 | Punta Peuco | 51 |  | 711 |  | REGION_METROPOLITANA | Tiltil | 322049,6330789 | 19 | 322049 | 6330789 | -33.1471 | -70.908 | 9000 | 23 | 23 | Basados en ERNC | Fotovoltaica | NO | NO | NO
1203 | Aggreko 101 | Resys SpA | 76906659-4 | ENEL | 2021-01 | Galvarino | 3281 | 618504 | 618504 | Chacabuco | 32 |  | 683 |  | REGION_METROPOLITANA | Quilicura | 340688,6310699 | 19 | 340688 | 6310699 | -33.3311 | -70.7117 | 9000 | 23 | 23 | Convencionales | Fuel oil/diesel | NO | NO | NO
1204 | Don Pablo Solar | Asesorías D'E Capital | 76730006-9 | ENEL | 2021-01 | Polpaico | 5111 | 28483 | 28483 | Punta Peuco | 51 |  | 711 |  | REGION_METROPOLITANA | Tiltil | 331138,6334610 | 19 | 331138 | 6334610 | -33.1141 | -70.8098 | 9000 | 23 | 23 | Basados en ERNC | Fotovoltaica | NO | NO | NO
1205 | PFV Chicureo | Asesorías D'E Capital | 76730006-9 | ENEL | 2021-01 | Chamisero | 3511 | 671778 | 671778 | Chicureo | 35 |  | 1741 |  | REGION_METROPOLITANA | Colina | 342978,6313707 | 19 | 342978 | 6313707 | -33.3043 | -70.6866 | 150 | 23 | 23 | Basados en ERNC | Fotovoltaica | NO | SI | NO
1206 | Pablo Solar | Asesorías D'E Capital | 76730006-9 | ENEL | 2021-01 | Polpaico | 5111 | 28483 | 28483 | Punta Peuco | 51 |  | 711 |  | REGION_METROPOLITANA | Tiltil | 331138,6334610 | 19 | 331138 | 6334610 | -33.1141 | -70.8098 | 2990 | 23 | 23 | Basados en ERNC | Fotovoltaica | NO | NO | NO
1207 | PMGD CE Renca I | Cox Energía SpA | 76792443-7 | ENEL | 2021-01 | Miraflores | 2843 | 699694 | 699694 | Lo Boza | 28 |  | 697 |  | REGION_METROPOLITANA | Renca | 336244,6302281 | 19 | 336244 | 6302281 | -33.4063 | -70.761 | 2500 | 12 | 12 | Basados en ERNC | Fotovoltaica | NO | NO | NO
1208 | PMGD CE Renca II | Cox Energía SpA | 76792443-7 | ENEL | 2021-01 | Miraflores | 2843 | 699694 | 699694 | Lo Boza | 28 |  | 697 |  | REGION_METROPOLITANA | Renca | 336244,6302281 | 19 | 336244 | 6302281 | -33.4063 | -70.761 | 1500 | 12 | 12 | Basados en ERNC | Fotovoltaica | NO | SI | NO
1209 | PMGD CE Renca III | Cox Energía SpA | 76792443-7 | ENEL | 2021-01 | Miraflores | 2843 | 699694 | 699694 | Lo Boza | 28 |  | 697 |  | REGION_METROPOLITANA | Renca | 336244,6302281 | 19 | 336244 | 6302281 | -33.4063 | -70.761 | 1500 | 12 | 12 | Basados en ERNC | Fotovoltaica | NO | SI | NO
1210 | PMGD CE Renca IV | Cox Energía SpA | 76792443-7 | ENEL | 2021-01 | Miraflores | 2843 | 699694 | 699694 | Lo Boza | 28 |  | 697 |  | REGION_METROPOLITANA | Renca | 336244,6302281 | 19 | 336244 | 6302281 | -33.4063 | -70.761 | 2500 | 12 | 12 | Basados en ERNC | Fotovoltaica | NO | NO | NO
1211 | PMGD CÓNDOR LO PRADO | Andes Solar SA | 76271321-7 | ENEL | 2021-01 | Las Lomas | 5811 | 587648 | 587648 | Lo Aguirre | 58 |  | 696 |  | REGION_METROPOLITANA | Pudahuel | 326724,6297664 | 19 | 326724 | 6297664 | -33.4464 | -70.8642 | 9000 | 12 | 12 | Basados en ERNC | Fotovoltaica | NO | NO | NO
1212 | CL-00011 | District Power & Energy SpA | 76780271-4 | ENEL | 2021-01 | Pudahuel | 421 | 507859 | 507859 | Pudahuel | 4 |  | 712 |  | REGION_METROPOLITANA | Quilicura | 333257,6302985 | 19 | 333257 | 6302985 | -33.3995 | -70.793 | 2990 | 12 | 12 | Convencionales | Fuel oil/diesel | NO | NO | NO
1213 | CL-00027 | District Power & Energy SpA | 76780271-4 | ENEL | 2021-01 | Pudahuel | 421 | 3068650 | 3068650 | Pudahuel | 4 |  | 712 |  | REGION_METROPOLITANA | Quilicura | 333180,6302979 | 19 | 333180 | 6302979 | -33.3996 | -70.7938 | 9000 | 12 | 12 | Convencionales | Fuel oil/diesel | NO | NO | NO
1214 | Aggreko 102 | Resys SpA | 76906659-4 | ENEL | 2021-01 | Galvarino | 3281 | 541059 | 541059 | Chacabuco | 32 |  | 683 |  | REGION_METROPOLITANA | Quilicura | 340846,6310992 | 19 | 340846 | 6310992 | -33.3285 | -70.71 | 9000 | 23 | 23 | Convencionales | Fuel oil/diesel | NO | NO | NO
1215 | Luces de melipilla | Néstor David Fredes Barraza |  | ENEL | 2021-01 | Alcalde Guzmán | 1431 | 2720891 | 2720891 | Quilicura | 14 |  | 713 |  | REGION_METROPOLITANA | Quilicura | 341026,6305520 | 19 | 341026 | 6305520 | -33.3778 | -70.709 | 3000 | 12 | 12 | Basados en ERNC | Fotovoltaica | NO | NO | NO
1216 | PMGD NOVICIADO | Beatriz Gimena Sanchez Zuñiga |  | ENEL | 2021-01 | Chorrillos | 2834 | 587954 | 587954 | Lo Boza | 28 |  | 697 |  | REGION_METROPOLITANA | Lampa | 328594,6306325 | 19 | 328594 | 6306325 | -33.3687 | -70.8424 | 3000 | 23 | 23 | Basados en ERNC | Fotovoltaica | NO | NO | NO
1217 | Respaldo Valle 01 | Inmobiliaria Novages SpA | 76340137-5 | ENEL | 2021-01 | Huinganal | 3021 | 415089 | 415089 | La Dehesa | 30 |  | 691 |  | REGION_METROPOLITANA | Lo Barnechea | 361081,6310154 | 19 | 361081 | 6310154 | -33.3388 | -70.4928 | 3000 | 12 | 12 | Convencionales | Fuel oil/diesel | NO | NO | NO
1218 | Valle 03 | Inmobiliaria Novages SpA | 76340137-5 | ENEL | 2021-01 | Huinganal | 3021 | 415089 | 415089 | La Dehesa | 30 |  | 691 |  | REGION_METROPOLITANA | Lo Barnechea | 361081,6310154 | 19 | 361081 | 6310154 | -33.3388 | -70.4928 | 3000 | 12 | 12 | Basados en ERNC | Fotovoltaica | NO | NO | NO
1219 | Roxo | PV Power Chile SpA | 76411169-9 | ENEL | 2021-01 | El Toqui | 3325 | 633649 | 633649 | Santa Marta | 33 |  | 723 |  | REGION_METROPOLITANA | Maipú | 337061,6288098 | 19 | 337061 | 6288098 | -33.5343 | -70.7548 | 3000 | 12 | 12 | Basados en ERNC | Fotovoltaica | NO | NO | NO
1220 | Marrom | PV Power Chile SpA | 76411169-9 | ENEL | 2021-01 | El Toqui | 3325 | 633650 | 633650 | Santa Marta | 33 |  | 723 |  | REGION_METROPOLITANA | Maipú | 337086,6288077 | 19 | 337086 | 6288077 | -33.5345 | -70.7545 | 6000 | 12 | 12 | Basados en ERNC | Fotovoltaica | NO | NO | NO
1221 | Preta | PV Power Chile SpA | 76411169-9 | ENEL | 2021-01 | El Toqui | 3325 | 633684 | 633684 | Santa Marta | 33 |  | 723 |  | REGION_METROPOLITANA | Maipú | 337120,6288047 | 19 | 337120 | 6288047 | -33.5348 | -70.7542 | 9000 | 12 | 12 | Basados en ERNC | Fotovoltaica | NO | NO | NO
1222 | Estaño del Verano Solar A | Verano Capital Holding SpA | 76264224-7 | ENEL | 2021-01 | Chamisero | 3511 | 76279 | 76279 | Chicureo | 35 |  | 1741 |  | REGION_METROPOLITANA | Colina | 344597,6315097 | 19 | 344597 | 6315097 | -33.292 | -70.669 | 9000 | 23 | 23 | Basados en ERNC | Fotovoltaica | NO | NO | NO
1223 | PMGD Exequiel Fernandez | Asesorías D'E Capital | 76730006-9 | ENEL | 2021-01 | Roa | 2432 | 165579 | 165579 | Macul | 24 | 13347 | 704 | 2257 | REGION_METROPOLITANA | Providencia | 351079,6291158 | 19 | 351079 | 6291158 | -33.5088 | -70.6034 | 500 | 12 | 12 | Convencionales | Fuel oil/diesel | NO | SI | NO
1224 | PMGD Diesel Pie Andino | Asesorías D'E Capital | 76730006-9 | ENEL | 2021-01 | Los Juglares | 3032 | 2832 | 2832 | La Dehesa | 30 |  | 691 |  | REGION_METROPOLITANA | Lo Barnechea | 358661,6311522 | 19 | 358661 | 6311522 | -33.3262 | -70.5186 | 500 | 23 | 23 | Convencionales | Fuel oil/diesel | NO | SI | NO
1225 | PMGD Diesel Chorrillos | Asesorías D'E Capital | 76730006-9 | ENEL | 2021-01 | Chorrillos | 2834 | 316814 | 316814 | Lo Boza | 28 |  | 697 |  | REGION_METROPOLITANA | Lampa | 329686,6307832 | 19 | 329686 | 6307832 | -33.3553 | -70.8304 | 650 | 23 | 23 | Convencionales | Fuel oil/diesel | NO | SI | NO
1226 | PMGD Diesel Open Plaza Kennedy 2 | Asesorías D'E Capital | 76730006-9 | ENEL | 2021-01 | Kennedy | 1533 | 3065366 | 3065366 | Alonso de Córdova | 15 |  | 674 |  | REGION_METROPOLITANA | Las Condes | 353494,6303125 | 19 | 353494 | 6303125 | -33.4012 | -70.5754 | 800 | 12 | 12 | Convencionales | Fuel oil/diesel | NO | SI | NO
1227 | PMGD Diesel Open Plaza Kennedy 1 | Asesorías D'E Capital | 76730006-9 | ENEL | 2021-01 | Kennedy | 1533 | 2966376 | 2966376 | Alonso de Córdova | 15 |  | 674 |  | REGION_METROPOLITANA | Las Condes | 353616,6303077 | 19 | 353616 | 6303077 | -33.4017 | -70.5741 | 800 | 12 | 12 | Convencionales | Fuel oil/diesel | NO | SI | NO
1228 | PMGD Diesel FFH | Asesorías D'E Capital | 76730006-9 | ENEL | 2021-01 | Johow | 1844 | 269880 | 269880 | Santa Elena | 18 |  | 722 |  | REGION_METROPOLITANA | Ñuñoa | 351901,6296027 | 19 | 351901 | 6296027 | -33.465 | -70.5937 | 800 | 12 | 12 | Convencionales | Fuel oil/diesel | NO | SI | NO
1229 | PMGD Diesel Quinta | Asesorías D'E Capital | 76730006-9 | ENEL | 2021-01 | Comendadores | 5721 | 747775 | 747775 | San Pablo | 57 |  | 721 |  | REGION_METROPOLITANA | Pudahuel | 335255,6298594 | 19 | 335255 | 6298594 | -33.4394 | -70.7723 | 750 | 23 | 23 | Convencionales | Fuel oil/diesel | NO | SI | NO
1230 | PMGD Diesel Colegio de Ingenieros | Asesorías D'E Capital | 76730006-9 | ENEL | 2021-01 | Salvador | 1732 | 199844 | 199844 | San Cristóbal | 17 |  | 718 |  | REGION_METROPOLITANA | Providencia | 348797,6299640 | 19 | 348797 | 6299640 | -33.432 | -70.6265 | 700 | 12 | 12 | Convencionales | Fuel oil/diesel | NO | SI | NO
1231 | PMGD Diesel Titanium | Asesorías D'E Capital | 76730006-9 | ENEL | 2021-01 | San Carlos | 2123 | 634517 | 634517 | Vitacura | 21 |  | 726 |  | REGION_METROPOLITANA | Las Condes | 350783,6317503 | 19 | 350783 | 6317503 | -33.2712 | -70.6022 | 800 | 12 | 12 | Convencionales | Fuel oil/diesel | NO | SI | NO
1232 | PMGD Diesel CDI 2 | Asesorías D'E Capital | 76730006-9 | ENEL | 2021-01 | Pudahuel | 421 | 279404 | 279404 | Pudahuel | 4 |  | 712 |  | REGION_METROPOLITANA | Pudahuel | 333408,6301866 | 19 | 333408 | 6301866 | -33.4096 | -70.7915 | 635 | 12 | 12 | Convencionales | Fuel oil/diesel | NO | SI | NO
1233 | PMGD Diesel CDI 1 | Asesorías D'E Capital | 76730006-9 | ENEL | 2021-01 | Pudahuel | 421 | 2997939 | 2997939 | Pudahuel | 4 |  | 712 |  | REGION_METROPOLITANA | Pudahuel | 333438,6301849 | 19 | 333438 | 6301849 | -33.4098 | -70.7912 | 500 | 12 | 12 | Convencionales | Fuel oil/diesel | NO | SI | NO
1234 | pomacita | Alto Cautín SpA | 76044129-5 | ENEL | 2021-01 | Chorrillos | 2834 | 279042 | 279042 | Lo Boza | 28 |  | 697 |  | REGION_METROPOLITANA | Pudahuel | 331869,6304218 | 19 | 331869 | 6304218 | -33.3882 | -70.8077 | 9000 | 23 | 23 | Basados en ERNC | Fotovoltaica | NO | NO | NO
1237 | Solar Los Pavos | José Manuel Molla Alborch | 14597081-4 | ENEL | 2021-01 | Huechún | 5513 | 658744 | 658744 | El Manzano | 55 |  | 687 |  | REGION_METROPOLITANA | Colina | 341713,6336935 | 19 | 341713 | 6336935 | -33.0947 | -70.6961 | 9000 | 23 | 23 | Basados en ERNC | Fotovoltaica | NO | NO | NO
1238 | Solar La Ele | José Manuel Molla Alborch | 14597081-4 | ENEL | 2021-01 | Polpaico | 5111 | 36972 | 36972 | Punta Peuco | 51 |  | 711 |  | REGION_METROPOLITANA | Colina | 338532,6338075 | 19 | 338532 | 6338075 | -33.084 | -70.73 | 9000 | 23 | 23 | Basados en ERNC | Fotovoltaica | NO | NO | NO
1239 | Solar La Ele | José Manuel Molla Alborch | 14597081-4 | ENEL | 2021-01 | Huechún | 5513 | 650868 | 650868 | El Manzano | 55 |  | 687 |  | REGION_METROPOLITANA | Colina | 339084,6337163 | 19 | 339084 | 6337163 | -33.0923 | -70.7243 | 9000 | 23 | 23 | Basados en ERNC | Fotovoltaica | NO | NO | NO
1240 | Solar Los Nogales | José Manuel Molla Alborch | 14597081-4 | ENEL | 2021-01 | Polpaico | 5111 | 36938 | 36938 | Punta Peuco | 51 |  | 711 |  | REGION_METROPOLITANA | Colina | 339240,6338818 | 19 | 339240 | 6338818 | -33.0774 | -70.7223 | 9000 | 23 | 23 | Basados en ERNC | Fotovoltaica | NO | NO | NO
1241 | Solar Los Nogales | José Manuel Molla Alborch | 14597081-4 | ENEL | 2021-01 | Huechún | 5513 | 637455 | 637455 | El Manzano | 55 |  | 687 |  | REGION_METROPOLITANA | Colina | 339058,6337770 | 19 | 339058 | 6337770 | -33.0868 | -70.7244 | 9000 | 23 | 23 | Basados en ERNC | Fotovoltaica | NO | NO | NO
1242 | Aggreko 201 | Resys SpA | 76906659-4 | ENEL | 2021-01 | Caupolicán | 3213 | 739595 | 739595 | Chacabuco | 32 |  | 683 |  | REGION_METROPOLITANA | Quilicura | 342006,6310522 | 19 | 342006 | 6310522 | -33.3329 | -70.6976 | 9000 | 12 | 12 | Convencionales | Fuel oil/diesel | NO | NO | NO
1243 | Aggreko 202 | Resys SpA | 76906659-4 | ENEL | 2021-01 | Totoral | 3231 | 726647 | 726647 | Chacabuco | 32 |  | 683 |  | REGION_METROPOLITANA | Quilicura | 340595,6310512 | 19 | 340595 | 6310512 | -33.3328 | -70.7128 | 9000 | 23 | 23 | Convencionales | Fuel oil/diesel | NO | NO | NO
1244 | PMGD Piedras Blancas | IMELSA S.A. | 7678612-8 | ENEL | 2021-01 | Refugio | 3024 | 717377 | 717377 | La Dehesa | 30 |  | 691 |  | REGION_METROPOLITANA | Lo Barnechea | 356501,6309111 | 19 | 356501 | 6309111 | -33.3476 | -70.5421 | 600 | 12 | 12 | Basados en ERNC | Gas natural | NO | SI | NO
1245 | La Paloma Alef | Eactiva SpA | 78896260-6 | ENEL | 2021-01 | Chorrillos | 2834 | 589466 | 589466 | Lo Boza | 28 |  | 697 |  | REGION_METROPOLITANA | Lampa | 324841,6310801 | 19 | 324841 | 6310801 | -33.3277 | -70.8819 | 9000 | 23 | 23 | Basados en ERNC | Fotovoltaica | NO | NO | NO
1246 | La Paloma Bet | Eactiva SpA | 78896260-6 | ENEL | 2021-01 | Chorrillos | 2834 | 589466 | 589466 | Lo Boza | 28 |  | 697 |  | REGION_METROPOLITANA | Lampa | 324841,6310801 | 19 | 324841 | 6310801 | -33.3277 | -70.8819 | 3000 | 23 | 23 | Basados en ERNC | Fotovoltaica | NO | NO | NO
1247 | Los Arrayanes | Rebel Energy SpA | 76888164-2 | ENEL | 2021-01 | Totoral | 3231 | 514294 | 514294 | Chacabuco | 32 | 13309 | 683 | 2196 | REGION_METROPOLITANA | Colina | 339591,6314064 | 19 | 339591 | 6314064 | -33.3006 | -70.7229 | 3000 | 23 | 23 | Convencionales | Fuel oil/diesel | NO | NO | NO
1248 | PMGD Los Arrayanes | Rebel Energy SpA | 76888164-2 | ENEL | 2021-01 | Totoral | 3231 | 514295 | 514295 | Chacabuco | 32 |  | 683 |  | REGION_METROPOLITANA | Colina | 339591,6314064 | 19 | 339591 | 6314064 | -33.3006 | -70.7229 | 3000 | 23 | 23 | Convencionales | Fuel oil/diesel | NO | NO | NO
1249 | PMGD Los Arrayanes | Rebel Energy SpA | 76888164-2 | ENEL | 2021-01 | Totoral | 3231 | 514294 | 514294 | Chacabuco | 32 |  | 683 |  | REGION_METROPOLITANA | Colina | 339591,6314064 | 19 | 339591 | 6314064 | -33.3006 | -70.7229 | 230 | 23 | 23 | Basados en ERNC | Fotovoltaica | NO | SI | NO
1250 | PMGD Chacabuco | El Cóndor Solar SpA | 76966021-6 | ENEL | 2021-01 | Huechún | 5513 | 46175 | 46175 | El Manzano | 55 |  | 687 |  | REGION_METROPOLITANA | Tiltil | 342817,6344754 | 19 | 342817 | 6344754 | -33.0244 | -70.683 | 9000 | 23 | 23 | Basados en ERNC | Fotovoltaica | NO | NO | NO
1251 | PMGD Chicauma | El Cóndor Solar SpA | 76966021-6 | ENEL | 2021-01 | Batuco | 2521 | 35938 | 35938 | Batuco | 25 |  | 678 |  | REGION_METROPOLITANA | Tiltil | 321414,6323970 | 19 | 321414 | 6323970 | -33.2084 | -70.9161 | 9000 | 23 | 23 | Basados en ERNC | Fotovoltaica | NO | NO | NO
1252 | PMGD Andrés Bello | El Cóndor Solar SpA | 76966021-6 | ENEL | 2021-01 | Rungue | 5011 | 24564 | 24564 | Rungue | 50 |  | 716 |  | REGION_METROPOLITANA | Tiltil | 320877,6336677 | 19 | 320877 | 6336677 | -33.0938 | -70.9194 | 3000 | 23 | 23 | Basados en ERNC | Fotovoltaica | NO | NO | NO
1253 | Escorpion | PV Power Chile SpA | 76411169-9 | ENEL | 2021-01 | Portezuelo | 2511 | 560997 | 560997 | Batuco | 25 |  | 678 |  | REGION_METROPOLITANA | Lampa | 332997,6316450 | 19 | 332997 | 6316450 | -33.2781 | -70.7933 | 9000 | 23 | 23 | Basados en ERNC | Fotovoltaica | NO | NO | NO
1254 | Pudahuel Norte 6MW | Lenergia | 76498907-4 | ENEL | 2021-01 | Chorrillos | 2834 | 326099 | 326099 | Lo Boza | 28 |  | 697 |  | REGION_METROPOLITANA | Pudahuel | 330803,6304604 | 19 | 330803 | 6304604 | -33.3845 | -70.819 | 5990 | 23 | 23 | Basados en ERNC | Fotovoltaica | SI | NO | NO
1255 | Pudahuel Norte 3MW | Lenergia | 76498907-4 | ENEL | 2021-01 | Chorrillos | 2834 | 326099 | 326099 | Lo Boza | 28 |  | 697 |  | REGION_METROPOLITANA | Pudahuel | 330803,6304604 | 19 | 330803 | 6304604 | -33.3845 | -70.819 | 2990 | 23 | 23 | Basados en ERNC | Fotovoltaica | SI | NO | NO
1256 | Pudahuel Norte 9MW | Lenergia | 76498907-4 | ENEL | 2021-01 | Chorrillos | 2834 | 326099 | 326099 | Lo Boza | 28 |  | 697 |  | REGION_METROPOLITANA | Pudahuel | 330803,6304604 | 19 | 330803 | 6304604 | -33.3845 | -70.819 | 8990 | 23 | 23 | Basados en ERNC | Fotovoltaica | SI | NO | NO
1257 | PMGD CONDOR TILTIL | Andes Solar SA | 76271321-7 | ENEL | 2021-01 | Polpaico | 5111 | 16027 | 16027 | Punta Peuco | 51 |  | 711 |  | REGION_METROPOLITANA | Tiltil | 328621,6333599 | 19 | 328621 | 6333599 | -33.1228 | -70.837 | 9000 | 23 | 23 | Basados en ERNC | Fotovoltaica | NO | NO | NO
1258 | PMGD CONDOR HUECHUN | Andes Solar SA | 76271321-7 | ENEL | 2021-01 | Polpaico | 5111 | 28767 | 28767 | Punta Peuco | 51 |  | 711 |  | REGION_METROPOLITANA | Tiltil | 335245,6336023 | 19 | 335245 | 6336023 | -33.102 | -70.7656 | 9000 | 23 | 23 | Basados en ERNC | Fotovoltaica | NO | NO | NO
1259 | PMGD ARRIP | Rebel Energy SpA | 76888164-2 | ENEL | 2021-01 | Villa México | 2213 | 568220 | 568220 | Lo Valledor | 22 |  | 700 |  | REGION_METROPOLITANA | Cerrillos | 341139,6293659 | 19 | 341139 | 6293659 | -33.4848 | -70.7099 | 3000 | 12 | 12 | Convencionales | Fuel oil/diesel | NO | NO | NO
1260 | Planta Fotovoltaica bodegas Valle Grande | Empresa ERE Ltda. |  | ENEL | 2021-01 | El Quillay | 3232 | 732139 | 732139 | Chacabuco | 32 |  | 683 |  | REGION_METROPOLITANA | Lampa | 338372,6311910 | 19 | 338372 | 6311910 | -33.3198 | -70.7364 | 2990 | 23 | 23 | Basados en ERNC | Fotovoltaica | NO | NO | NO
1261 | Aggreko 401 | Resys SpA | 76906659-4 | ENEL | 2021-01 | Rungue | 5011 | 1263 | 1263 | Rungue | 50 |  | 716 |  | REGION_METROPOLITANA | Tiltil | 319969,6335695 | 19 | 319969 | 6335695 | -33.1025 | -70.9293 | 9000 | 23 | 23 | Basados en ERNC | Fotovoltaica | NO | NO | NO
1262 | Planta Solar Santa Elvira | Grupo Energy Inversiones SpA. | 76581391-3 | ENEL | 2021-01 | Pudahuel | 421 | 235486 | 235486 | Pudahuel | 4 |  | 712 |  | REGION_METROPOLITANA | Pudahuel | 333383,6301385 | 19 | 333383 | 6301385 | -33.414 | -70.7919 | 2900 | 12 | 12 | Basados en ERNC | Fotovoltaica | NO | NO | NO
1263 | Planta Solar Santa Elvira | Grupo Energy Inversiones SpA. | 76581391-3 | ENEL | 2021-01 | Pudahuel | 421 | 5660913 | 5660913 | Pudahuel | 4 |  | 712 |  | REGION_METROPOLITANA | Pudahuel | 334126,6301401 | 19 | 334126 | 6301401 | -33.4139 | -70.7839 | 2900 | 12 | 12 | Basados en ERNC | Fotovoltaica | NO | NO | NO
1264 | Aggreko 601 | Aggreko Chile Ltda. |  | ENEL | 2021-01 | Totoral | 3231 | 541073 | 541073 | Chacabuco | 32 |  | 683 |  | REGION_METROPOLITANA | Quilicura | 340284,6310842 | 19 | 340284 | 6310842 | -33.3297 | -70.716 | 9000 | 23 | 23 | Convencionales | Fuel oil/diesel | NO | NO | NO
1265 | MInera Solar IV | CVE Energía Renovable Chile SpA | 76532358-4 | ENEL | 2021-01 | Huechún | 5513 | 76130 | 76130 | El Manzano | 55 |  | 687 |  | REGION_METROPOLITANA | Tiltil | 332662,6329783 | 19 | 332662 | 6329783 | -33.1578 | -70.7944 | 2990 | 23 | 23 | Basados en ERNC | Fotovoltaica | NO | NO | NO
1266 | Minera Solar III | CVE Energía Renovable Chile SpA | 76532358-4 | ENEL | 2021-01 | Huechún | 5513 | 76130 | 76130 | El Manzano | 55 |  | 687 |  | REGION_METROPOLITANA | Tiltil | 332662,6329783 | 19 | 332662 | 6329783 | -33.1578 | -70.7944 | 2990 | 23 | 23 | Basados en ERNC | Fotovoltaica | NO | NO | NO
1267 | Minera Solar I | CVE Energía Renovable Chile SpA | 76532358-4 | ENEL | 2021-01 | Huechún | 5513 | 76130 | 76130 | El Manzano | 55 |  | 687 |  | REGION_METROPOLITANA | Tiltil | 332662,6329783 | 19 | 332662 | 6329783 | -33.1578 | -70.7944 | 9000 | 23 | 23 | Basados en ERNC | Fotovoltaica | NO | NO | NO
1268 | Minera Solar II | CVE Energía Renovable Chile SpA | 76532358-4 | ENEL | 2021-01 | Huechún | 5513 | 76130 | 76130 | El Manzano | 55 |  | 687 |  | REGION_METROPOLITANA | Tiltil | 332662,6329783 | 19 | 332662 | 6329783 | -33.1578 | -70.7944 | 2990 | 23 | 23 | Basados en ERNC | Fotovoltaica | NO | NO | NO
1269 | Parque Alfa | PV Power Chile SpA | 76411169-9 | ENEL | 2021-01 | Huechún | 5513 | 671144 | 671144 | El Manzano | 55 |  | 687 |  | REGION_METROPOLITANA | Colina | 340917,6339024 | 19 | 340917 | 6339024 | -33.0757 | -70.7043 | 6000 | 23 | 23 | Basados en ERNC | Fotovoltaica | NO | NO | NO
1270 | Parque Beta | PV Power Chile SpA | 76411169-9 | ENEL | 2021-01 | Huechún | 5513 | 649649 | 649649 | El Manzano | 55 |  | 687 |  | REGION_METROPOLITANA | Colina | 341655,6338938 | 19 | 341655 | 6338938 | -33.0766 | -70.6964 | 6000 | 23 | 23 | Basados en ERNC | Fotovoltaica | NO | NO | NO
1271 | Parque Arabasta | PV Power Chile SpA | 76411169-9 | ENEL | 2021-01 | Aguirre Luco | 2341 | 580323 | 580323 | Recoleta | 23 |  | 714 |  | REGION_METROPOLITANA | Colina | 348614,6307268 | 19 | 348614 | 6307268 | -33.3632 | -70.6272 | 9000 | 12 | 12 | Basados en ERNC | Fotovoltaica | NO | NO | NO
1272 | Parque Gamma | PV Power Chile SpA | 76411169-9 | ENEL | 2021-01 | Huechún | 5513 | 649652 | 649652 | El Manzano | 55 |  | 687 |  | REGION_METROPOLITANA | Colina | 341439,6338964 | 19 | 341439 | 6338964 | -33.0764 | -70.6987 | 2700 | 23 | 23 | Basados en ERNC | Fotovoltaica | NO | NO | NO
1273 | Parque Saitama | PV Power Chile SpA | 76411169-9 | ENEL | 2021-01 | Polpaico | 5111 | 45749 | 45749 | Punta Peuco | 51 |  | 711 |  | REGION_METROPOLITANA | Colina | 340271,6339096 | 19 | 340271 | 6339096 | -33.075 | -70.7112 | 9000 | 23 | 23 | Basados en ERNC | Fotovoltaica | NO | NO | NO
1274 | PFV Huenchún | Grenergy Renovables Pacific | 76257813-1 | ENEL | 2021-01 | Polpaico | 5111 | 28469 | 28469 | Punta Peuco | 51 |  | 711 |  | REGION_METROPOLITANA | Tiltil | 332190,6334981 | 19 | 332190 | 6334981 | -33.1109 | -70.7985 | 9000 | 23 | 23 | Basados en ERNC | Fotovoltaica | SI | NO | NO
1275 | PFV Peldehue | Grenergy Renovables Pacific | 76257813-1 | ENEL | 2021-01 | Polpaico | 5111 | 2582 | 2582 | Punta Peuco | 51 |  | 711 |  | REGION_METROPOLITANA | Tiltil | 329198,6333965 | 19 | 329198 | 6333965 | -33.1196 | -70.8308 | 9000 | 23 | 23 | Basados en ERNC | Fotovoltaica | SI | NO | NO
1276 | Códor Lampa | Andes Solar SA | 76271321-7 | ENEL | 2021-01 | Portezuelo | 2511 | 623505 | 623505 | Batuco | 25 |  | 678 |  | REGION_METROPOLITANA | Lampa | 324755,6316873 | 19 | 324755 | 6316873 | -33.273 | -70.8816 | 9000 | 23 | 23 | Basados en ERNC | Fotovoltaica | NO | NO | NO
1277 | PFV Sara | Grenergy Renovables Pacific | 76257813-1 | ENEL | 2021-01 | Liray | 2524 | 59069 | 59069 | Batuco | 25 |  | 678 |  | REGION_METROPOLITANA | Lampa | 334355,6325988 | 19 | 334355 | 6325988 | -33.1923 | -70.777 | 1500 | 23 | 23 | Basados en ERNC | Fotovoltaica | SI | SI | NO
1278 | Balcanes | Taruca Solar SpA | 76966021-6 | ENEL | 2021-01 | Rungue | 5011 | 1555 | 1555 | Rungue | 50 |  | 716 |  | REGION_METROPOLITANA | Tiltil | 328653,6350813 | 19 | 328653 | 6350813 | -32.9676 | -70.8334 | 3000 | 23 | 23 | Basados en ERNC | Fotovoltaica | NO | NO | NO
1279 | PFV Chacabuco | Grenergy Renovables Pacific | 76257813-1 | ENEL | 2021-01 | Portezuelo | 2511 | 583260 | 583260 | Batuco | 25 |  | 678 |  | REGION_METROPOLITANA | Lampa | 331675,6316451 | 19 | 331675 | 6316451 | -33.2779 | -70.8075 | 9000 | 23 | 23 | Basados en ERNC | Fotovoltaica | SI | NO | NO
1280 | PMGD Cerezos | Espinos S.A. | 76925800-0 | ENEL | 2021-01 | Chorrillos | 2834 | 573376 | 573376 | Lo Boza | 28 |  | 697 |  | REGION_METROPOLITANA | Pudahuel | 324135,6309191 | 19 | 324135 | 6309191 | -33.3421 | -70.8898 | 3000 | 23 | 23 | Basados en ERNC | Fotovoltaica | NO | NO | NO
1281 | PMGD Perales | Espinos S.A. | 76925800-0 | ENEL | 2021-01 | Chorrillos | 2834 | 573393 | 573393 | Lo Boza | 28 |  | 697 |  | REGION_METROPOLITANA | Pudahuel | 331933,6304239 | 19 | 331933 | 6304239 | -33.388 | -70.807 | 3000 | 23 | 23 | Basados en ERNC | Fotovoltaica | SI | NO | NO
1282 | PMGD Lilas | Espinos S.A. | 76925800-0 | ENEL | 2021-01 | Chorrillos | 2834 | 573376 | 573376 | Lo Boza | 28 |  | 697 |  | REGION_METROPOLITANA | Pudahuel | 331535,6303257 | 19 | 331535 | 6303257 | -33.3968 | -70.8114 | 3000 | 23 | 23 | Basados en ERNC | Fotovoltaica | SI | NO | NO
1283 | PMGD Nogales | Espinos S.A. | 76925800-0 | ENEL | 2021-01 | Chorrillos | 2834 | 252422 | 252422 | Lo Boza | 28 |  | 697 |  | REGION_METROPOLITANA | Pudahuel | 324079,6310389 | 19 | 324079 | 6310389 | -33.3313 | -70.8902 | 3000 | 23 | 23 | Basados en ERNC | Fotovoltaica | NO | NO | NO
1284 | PFV Esmeralda | Grenergy Renovables Pacific | 76257813-1 | ENEL | 2021-01 | Huechún | 5513 | 36602 | 36602 | El Manzano | 55 |  | 687 |  | REGION_METROPOLITANA | Colina | 344130,6330378 | 19 | 344130 | 6330378 | -33.1542 | -70.6714 | 9000 | 23 | 23 | Basados en ERNC | Fotovoltaica | SI | NO | NO
1285 | PFV Cabreria | Grenergy Renovables Pacific | 76257813-1 | ENEL | 2021-01 | Huechún | 5513 | 28689 | 28689 | El Manzano | 55 |  | 687 |  | REGION_METROPOLITANA | Colina | 344116,6333275 | 19 | 344116 | 6333275 | -33.128 | -70.671 | 9000 | 23 | 23 | Basados en ERNC | Fotovoltaica | SI | NO | NO
1286 | Parque Solar El Litral P1 | BLE Asesorias e Inversiones SpA | 76321718-3 | ENEL | 2021-01 | Polpaico | 5111 | 688131 | 688131 | Punta Peuco | 51 |  | 711 |  | REGION_METROPOLITANA | Tiltil | 327368,6337086 | 19 | 327368 | 6337086 | -33.0912 | -70.8498 | 9000 | 23 | 23 | Basados en ERNC | Fotovoltaica | NO | NO | NO
1287 | Chorrillos sunlight | Guillermo Hernandez Martinez | 24780947-3 | ENEL | 2021-01 | Chorrillos | 2834 | 36226 | 36226 | Lo Boza | 28 |  | 697 |  | REGION_METROPOLITANA | Santiago | 330079,6304583 | 19 | 330079 | 6304583 | -33.3846 | -70.8268 | 9000 | 23 | 23 | Basados en ERNC | Fotovoltaica | NO | NO | NO
1288 | Cóndor Lampa | Andes Solar SA | 76271321-7 | ENEL | 2021-01 | Portezuelo | 2511 | 62505 | 62505 | Batuco | 25 |  | 678 |  | REGION_METROPOLITANA | Lampa | 324755,6316873 | 19 | 324755 | 6316873 | -33.273 | -70.8816 | 3000 | 23 | 23 | Basados en ERNC | Fotovoltaica | NO | NO | NO
1289 | Avellano | Renova Energias SpA | 17024268-8 | ENEL | 2021-01 | Portezuelo | 2511 | 954209 | 954209 | Batuco | 25 |  | 678 |  | REGION_METROPOLITANA | Lampa | 331252,6313867 | 19 | 331252 | 6313867 | -33.3011 | -70.8125 | 3000 | 23 | 23 | Basados en ERNC | Fotovoltaica | NO | NO | NO
1290 | AROMO | Renova Energias SpA | 17024268-8 | ENEL | 2021-01 | Chorrillos | 2834 | 587159 | 587159 | Lo Boza | 28 |  | 697 |  | REGION_METROPOLITANA | Lampa | 326718,6305578 | 19 | 326718 | 6305578 | -33.3751 | -70.8627 | 9000 | 23 | 23 | Basados en ERNC | Fotovoltaica | NO | NO | NO
1291 | CATALPA II | Allibera Solar Ltda | 76503958-4 | ENEL | 2021-01 | El Toqui | 3325 | 253588 | 253588 | Santa Marta | 33 |  | 723 |  | REGION_METROPOLITANA | Maipú | 337844,6287783 | 19 | 337844 | 6287783 | -33.5373 | -70.7464 | 1000 | 12 | 12 | Basados en ERNC | Fotovoltaica | SI | SI | NO
1292 | CATALPA I | Allibera Solar Ltda | 76503958-4 | ENEL | 2021-01 | El Toqui | 3325 | 253588 | 253588 | Santa Marta | 33 |  | 723 |  | REGION_METROPOLITANA | Maipú | 337844,6287783 | 19 | 337844 | 6287783 | -33.5373 | -70.7464 | 500 | 12 | 12 | Basados en ERNC | Fotovoltaica | SI | SI | NO
1293 | CHICUREO FV | Eric Gonzalez Catalan | 17230081-2 | ENEL | 2021-01 | Piedra Roja | 3512 | 76198 | 76198 | Chicureo | 35 |  | 1741 |  | REGION_METROPOLITANA | Colina | 348610,6318369 | 19 | 348610 | 6318369 | -33.2631 | -70.6254 | 9000 | 23 | 23 | Basados en ERNC | Fotovoltaica | NO | NO | NO
1294 | CANQUEN NORTE FV | Eric Gonzalez Catalan | 17230081-2 | ENEL | 2021-01 | Piedra Roja | 3512 | 76198 | 76198 | Chicureo | 35 |  | 1741 |  | REGION_METROPOLITANA | Colina | 348610,6318369 | 19 | 348610 | 6318369 | -33.2631 | -70.6254 | 2950 | 23 | 23 | Basados en ERNC | Fotovoltaica | NO | NO | NO
1295 | Aggreko 602 | Resys SpA | 76906659-4 | ENEL | 2021-01 | Totoral | 3231 | 541073 | 541073 | Chacabuco | 32 |  | 683 |  | REGION_METROPOLITANA | Quilicura | 340284,6310842 | 19 | 340284 | 6310842 | -33.3297 | -70.716 | 9000 | 23 | 23 | Convencionales | Fuel oil/diesel | NO | NO | NO
1296 | Parque Quebrada de Pozos | PV Power Chile SpA | 76411169-9 | ENEL | 2021-01 | Chamisero | 3511 | 651396 | 651396 | Chicureo | 35 |  | 1741 |  | REGION_METROPOLITANA | Huechuraba | 348587,6308747 | 19 | 348587 | 6308747 | -33.3498 | -70.6272 | 9000 | 23 | 23 | Basados en ERNC | Fotovoltaica | NO | NO | NO
1297 | Parque Litre | PV Power Chile SpA | 76411169-9 | ENEL | 2021-01 | Aguirre Luco | 2341 | 580051 | 580051 | Recoleta | 23 |  | 714 |  | REGION_METROPOLITANA | Huechuraba | 348614,6307446 | 19 | 348614 | 6307446 | -33.3616 | -70.6271 | 9000 | 12 | 12 | Basados en ERNC | Fotovoltaica | NO | NO | NO
1298 | Parque Jara | PV Power Chile SpA | 76411169-9 | ENEL | 2021-01 | Liray | 2524 | 585049 | 585049 | Batuco | 25 |  | 678 |  | REGION_METROPOLITANA | Colina | 335889,6323285 | 19 | 335889 | 6323285 | -33.2169 | -70.761 | 2700 | 23 | 23 | Basados en ERNC | Fotovoltaica | NO | NO | NO
1299 | Parque Esmeralda | PV Power Chile SpA | 76411169-9 | ENEL | 2021-01 | Santa Ester | 2527 | 36556 | 36556 | Batuco | 25 |  | 678 |  | REGION_METROPOLITANA | Colina | 346603,6327560 | 19 | 346603 | 6327560 | -33.1799 | -70.6453 | 9000 | 23 | 23 | Basados en ERNC | Fotovoltaica | NO | NO | NO
1300 | PFV Carmona | Grenergy Renovables Pacific | 76257813-1 | ENEL | 2021-01 | Aguas Claras | 2833 | 573356 | 573356 | Lo Boza | 28 |  | 697 |  | REGION_METROPOLITANA | Lampa | 327258,6310215 | 19 | 327258 | 6310215 | -33.3334 | -70.8561 | 9000 | 23 | 23 | Basados en ERNC | Fotovoltaica | SI | NO | NO
1301 | Parque Solar El Taqueral P1 | BLE Asesorias e Inversiones SpA | 76321718-3 | ENEL | 2021-01 | Portezuelo | 2511 | 318810 | 318810 | Batuco | 25 |  | 678 |  | REGION_METROPOLITANA | Lampa | 334389,6313655 | 19 | 334389 | 6313655 | -33.3035 | -70.7788 | 9000 | 23 | 23 | Basados en ERNC | Fotovoltaica | NO | NO | NO
1302 | Parque Solar El Taqueral P2 | BLE Asesorias e Inversiones SpA | 76321718-3 | ENEL | 2021-01 | Portezuelo | 2511 | 720312 | 720312 | Batuco | 25 |  | 678 |  | REGION_METROPOLITANA | Lampa | 334357,6313599 | 19 | 334357 | 6313599 | -33.304 | -70.7792 | 9000 | 23 | 23 | Basados en ERNC | Fotovoltaica | NO | NO | NO
1303 | PMGD Mandarinos | Espinos S.A. | 76925800-0 | ENEL | 2021-01 | Aguas Claras | 2833 | 589468 | 589468 | Lo Boza | 28 |  | 697 |  | REGION_METROPOLITANA | Lampa | 324680,6310890 | 19 | 324680 | 6310890 | -33.3269 | -70.8836 | 3000 | 23 | 23 | Basados en ERNC | Fotovoltaica | SI | NO | NO
1304 | PFV Quilapilun | Enzo San Martin Contreras | 16801308-6 | ENEL | 2021-01 | Polpaico | 5111 | 21211 | 21211 | Punta Peuco | 51 |  | 711 |  | REGION_METROPOLITANA | Tiltil | 335053,6335852 | 19 | 335053 | 6335852 | -33.1035 | -70.7677 | 9000 | 23 | 23 | Basados en ERNC | Fotovoltaica | NO | NO | NO
1305 | Parque Yoda | PV Power Chile SpA | 76411169-9 | ENEL | 2021-01 | Polpaico | 5111 | 15934 | 15934 | Punta Peuco | 51 |  | 711 |  | REGION_METROPOLITANA | Tiltil | 326044,6338975 | 19 | 326044 | 6338975 | -33.0739 | -70.8636 | 9000 | 23 | 23 | Basados en ERNC | Fotovoltaica | NO | NO | NO
1306 | PMGD SAN ANDRÉS_2 | Empresa Generadora Egenbio Sociedad Anónima | 76150254-9 | ENEL | 2021-01 | Polpaico | 5111 | 318759 | 318759 | Punta Peuco | 51 |  | 711 |  | REGION_METROPOLITANA | Tiltil | 327782,6336681 | 19 | 327782 | 6336681 | -33.0949 | -70.8454 | 9000 | 23 | 23 | Basados en ERNC | Fotovoltaica | NO | NO | NO
1307 | PMGD MONTESOLAR 1 | Empresa Generadora Egenbio Sociedad Anónima | 76150254-9 | ENEL | 2021-01 | Rungue | 5011 | 1569 | 1569 | Rungue | 50 |  | 716 |  | REGION_METROPOLITANA | Tiltil | 328110,6350224 | 19 | 328110 | 6350224 | -32.9728 | -70.8394 | 3000 | 23 | 23 | Basados en ERNC | Fotovoltaica | NO | NO | NO
1308 | PMGD MONTESOLAR 2 | Empresa Generadora Egenbio Sociedad Anónima | 76150254-9 | ENEL | 2021-01 | Rungue | 5011 | 1569 | 1569 | Rungue | 50 |  | 716 |  | REGION_METROPOLITANA | Tiltil | 328110,6350224 | 19 | 328110 | 6350224 | -32.9728 | -70.8394 | 9000 | 23 | 23 | Basados en ERNC | Fotovoltaica | NO | NO | NO
1309 | Parque Punta TilTil | PV Power Chile SpA | 76411169-9 | ENEL | 2021-01 | Polpaico | 5111 | 28488 | 28488 | Punta Peuco | 51 |  | 711 |  | REGION_METROPOLITANA | Tiltil | 330757,6334477 | 19 | 330757 | 6334477 | -33.1152 | -70.814 | 9000 | 23 | 23 | Basados en ERNC | Fotovoltaica | NO | NO | NO
1310 | PMGD SAN ANDRÉS_1 | Empresa Generadora Egenbio Sociedad Anónima | 76150254-9 | ENEL | 2021-01 | Polpaico | 5111 | 318759 | 318759 | Punta Peuco | 51 |  | 711 |  | REGION_METROPOLITANA | Tiltil | 327782,6336681 | 19 | 327782 | 6336681 | -33.0949 | -70.8454 | 3000 | 23 | 23 | Basados en ERNC | Fotovoltaica | NO | NO | NO
1311 | Parque Cacique Colin | PV Power Chile SpA | 76411169-9 | ENEL | 2021-01 | Batuco | 2521 | 558623 | 558623 | Batuco | 25 |  | 678 |  | REGION_METROPOLITANA | Lampa | 329757,6320140 | 19 | 329757 | 6320140 | -33.2443 | -70.8273 | 9000 | 23 | 23 | Basados en ERNC | Fotovoltaica | NO | NO | NO
1312 | Parque SG El Algarrobal | PV Power Chile SpA | 76411169-9 | ENEL | 2021-01 | Batuco | 2521 | 319581 | 319581 | Batuco | 25 |  | 678 |  | REGION_METROPOLITANA | Lampa | 332618,6319003 | 19 | 332618 | 6319003 | -33.255 | -70.7969 | 9000 | 23 | 23 | Basados en ERNC | Fotovoltaica | NO | NO | NO
1313 | Parque SG Inés | PV Power Chile SpA | 76411169-9 | ENEL | 2021-01 | Batuco | 2521 | 514009 | 514009 | Batuco | 25 |  | 678 |  | REGION_METROPOLITANA | Lampa | 329484,6317862 | 19 | 329484 | 6317862 | -33.2648 | -70.8307 | 9000 | 23 | 23 | Basados en ERNC | Fotovoltaica | NO | NO | NO
1314 | Lampa Gillmore | Solcor SpA | 76504331-k | ENEL | 2021-01 | Liray | 2524 | 2955325 | 2955325 | Batuco | 25 |  | 678 |  | REGION_METROPOLITANA | Lampa | 334769,6324793 | 19 | 334769 | 6324793 | -33.2031 | -70.7727 | 3000 | 23 | 23 | Basados en ERNC | Fotovoltaica | NO | NO | NO
1315 | PV Til-Til | GOLDENSUN CHILE SpA | 76885822-5 | ENEL | 2021-01 | Polpaico | 5111 | 1318 | 1318 | Punta Peuco | 51 |  | 711 |  | REGION_METROPOLITANA | Tiltil | 321699,6330592 | 19 | 321699 | 6330592 | -33.1488 | -70.9118 | 2990 | 23 | 23 | Basados en ERNC | Fotovoltaica | NO | NO | NO
1316 | PMGD COLLIGUAY | GrupoTEC CHILE SpA | 76834786-7 | ENEL | 2021-01 | Polpaico | 5111 | 3073619 | 3073619 | Punta Peuco | 51 |  | 711 |  | REGION_METROPOLITANA | Tiltil | 327212,6336971 | 19 | 327212 | 6336971 | -33.0922 | -70.8515 | 9000 | 23 | 23 | Basados en ERNC | Fotovoltaica | NO | NO | NO
1317 | Lampa Gillmore II | Solcor SpA | 76504331-k | ENEL | 2021-01 | Liray | 2524 | 2955325 | 2955325 | Batuco | 25 |  | 678 |  | REGION_METROPOLITANA | Lampa | 334769,6324793 | 19 | 334769 | 6324793 | -33.2031 | -70.7727 | 6000 | 23 | 23 | Basados en ERNC | Fotovoltaica | SI | NO | NO
1318 | Aggreko RM Chicureo 05 | Resys SpA | 76906659-4 | ENEL | 2021-01 | Chamisero | 3511 | 116928 | 116928 | Chicureo | 35 |  | 1741 |  | REGION_METROPOLITANA | Colina | 342535,6313648 | 19 | 342535 | 6313648 | -33.3048 | -70.6914 | 3000 | 23 | 23 | Convencionales | Fuel oil/diesel | NO | NO | NO
1319 | Aggreko RM Chicureo 06 | Resys SpA | 76906659-4 | ENEL | 2021-01 | Chamisero | 3511 | 117302 | 117302 | Chicureo | 35 |  | 1741 |  | REGION_METROPOLITANA | Colina | 342402,6314411 | 19 | 342402 | 6314411 | -33.2979 | -70.6927 | 3000 | 23 | 23 | Convencionales | Fuel oil/diesel | NO | NO | NO
1320 | Aggreko RM Chicureo 08 | Resys SpA | 76906659-4 | ENEL | 2021-01 | Algarrobal | 3513 | 740576 | 740576 | Chicureo | 35 |  | 1741 |  | REGION_METROPOLITANA | Colina | 342948,6320412 | 19 | 342948 | 6320412 | -33.2439 | -70.6858 | 3000 | 23 | 23 | Convencionales | Fuel oil/diesel | NO | NO | NO
1321 | Aggreko RM Chicureo 07 | Resys SpA | 76906659-4 | ENEL | 2021-01 | Chamisero | 3511 | 643672 | 643672 | Chicureo | 35 |  | 1741 |  | REGION_METROPOLITANA | Colina | 343708,6313364 | 19 | 343708 | 6313364 | -33.3075 | -70.6788 | 3000 | 23 | 23 | Convencionales | Fuel oil/diesel | NO | NO | NO
1322 | Aggreko RM Lampa 08 | Resys SpA | 76906659-4 | ENEL | 2021-01 | Lautaro | 3212 | 638272 | 638272 | Chacabuco | 32 |  | 683 |  | REGION_METROPOLITANA | Lampa | 340829,6308793 | 19 | 340829 | 6308793 | -33.3483 | -70.7105 | 3000 | 12 | 12 | Convencionales | Fuel oil/diesel | NO | NO | NO
1323 | Aggreko RM Quilicura 08 | Resys SpA | 76906659-4 | ENEL | 2021-01 | Mejillones | 3215 | 276041 | 276041 | Chacabuco | 32 |  | 683 |  | REGION_METROPOLITANA | Quilicura | 341913,6310905 | 19 | 341913 | 6310905 | -33.3294 | -70.6985 | 3000 | 12 | 12 | Convencionales | Fuel oil/diesel | NO | NO | NO
1324 | Aggreko RM Lampa 07 | Resys SpA | 76906659-4 | ENEL | 2021-01 | El Quillay | 3232 | 514162 | 514162 | Chacabuco | 32 |  | 683 |  | REGION_METROPOLITANA | Lampa | 338557,6311567 | 19 | 338557 | 6311567 | -33.323 | -70.7345 | 3000 | 23 | 23 | Convencionales | Fuel oil/diesel | NO | NO | NO
1325 | Aggreko RM Lampa 06 | Resys SpA | 76906659-4 | ENEL | 2021-01 | El Quillay | 3232 | 679601 | 679601 | Chacabuco | 32 |  | 683 |  | REGION_METROPOLITANA | Lampa | 339040,6311232 | 19 | 339040 | 6311232 | -33.326 | -70.7293 | 3000 | 23 | 23 | Convencionales | Fuel oil/diesel | NO | NO | NO
1326 | Aggreko RM Lampa 05 | Resys SpA | 76906659-4 | ENEL | 2021-01 | El Quillay | 3232 | 541131 | 541131 | Chacabuco | 32 |  | 683 |  | REGION_METROPOLITANA | Lampa | 339460,6311423 | 19 | 339460 | 6311423 | -33.3244 | -70.7248 | 3000 | 23 | 23 | Convencionales | Fuel oil/diesel | NO | NO | NO
1327 | Aggreko RM Quilicura 06 | Resys SpA | 76906659-4 | ENEL | 2021-01 | El Quillay | 3232 | 641961 | 641961 | Chacabuco | 32 |  | 683 |  | REGION_METROPOLITANA | Quilicura | 340613,6310903 | 19 | 340613 | 6310903 | -33.3292 | -70.7125 | 3000 | 23 | 23 | Convencionales | Fuel oil/diesel | NO | NO | NO
1328 | Aggreko RM Quilicura 05 | Resys SpA | 76906659-4 | ENEL | 2021-01 | Araucarias | 3211 | 507582 | 507582 | Chacabuco | 32 |  | 683 |  | REGION_METROPOLITANA | Quilicura | 339835,6309295 | 19 | 339835 | 6309295 | -33.3436 | -70.7211 | 3000 | 12 | 12 | Convencionales | Fuel oil/diesel | NO | NO | NO
1329 | Aggreko RM Quilicura 04 | Resys SpA | 76906659-4 | ENEL | 2021-01 | Araucarias | 3211 | 507889 | 507889 | Chacabuco | 32 |  | 683 |  | REGION_METROPOLITANA | Quilicura | 340146,6309424 | 19 | 340146 | 6309424 | -33.3425 | -70.7178 | 3000 | 12 | 12 | Convencionales | Fuel oil/diesel | NO | NO | NO
1330 | Aggreko RM Quilicura 03 | Resys SpA | 76906659-4 | ENEL | 2021-01 | Cañaveral | 3223 | 510727 | 510727 | Chacabuco | 32 |  | 683 |  | REGION_METROPOLITANA | Quilicura | 338593,6308761 | 19 | 338593 | 6308761 | -33.3483 | -70.7346 | 3000 | 23 | 23 | Convencionales | Fuel oil/diesel | NO | NO | NO
1331 | Aggreko RM Quilicura 02 | Resys SpA | 76906659-4 | ENEL | 2021-01 | Aguas Claras | 2833 | 635335 | 635335 | Lo Boza | 28 |  | 697 |  | REGION_METROPOLITANA | Quilicura | 336039,6309009 | 19 | 336039 | 6309009 | -33.3456 | -70.762 | 3000 | 23 | 23 | Convencionales | Fuel oil/diesel | NO | NO | NO
1332 | Aggreko RM Quilicura 01 | Resys SpA | 76906659-4 | ENEL | 2021-01 | Cañaveral | 3223 | 705946 | 705946 | Chacabuco | 32 |  | 683 |  | REGION_METROPOLITANA | Quilicura | 337668,6310233 | 19 | 337668 | 6310233 | -33.3348 | -70.7442 | 3000 | 23 | 23 | Convencionales | Fuel oil/diesel | NO | NO | NO
1333 | Aggreko RM Lampa 04 | Resys SpA | 76906659-4 | ENEL | 2021-01 | Acería | 5611 | 1649 | 1649 | Lampa | 56 |  | 694 |  | REGION_METROPOLITANA | Lampa | 338422,6313555 | 19 | 338422 | 6313555 | -33.305 | -70.7356 | 3000 | 23 | 23 | Convencionales | Fuel oil/diesel | NO | NO | NO
1334 | Aggreko RM Lampa 03 | Resys SpA | 76906659-4 | ENEL | 2021-01 | Juncal | 3222 | 704271 | 704271 | Chacabuco | 32 |  | 683 |  | REGION_METROPOLITANA | Lampa | 337761,6312515 | 19 | 337761 | 6312515 | -33.3143 | -70.7428 | 3000 | 23 | 23 | Convencionales | Fuel oil/diesel | NO | NO | NO
1335 | Aggreko RM Chicureo 03 | Resys SpA | 76906659-4 | ENEL | 2021-01 | Chamisero | 3511 | 90431 | 90431 | Chicureo | 35 |  | 1741 |  | REGION_METROPOLITANA | Colina | 344582,6313730 | 19 | 344582 | 6313730 | -33.3043 | -70.6694 | 3000 | 23 | 23 | Convencionales | Fuel oil/diesel | NO | NO | NO
1336 | Aggreko RM Lampa 02 | Resys SpA | 76906659-4 | ENEL | 2021-01 | Acería | 5611 | 696963 | 696963 | Lampa | 56 |  | 694 |  | REGION_METROPOLITANA | Lampa | 335350,6312668 | 19 | 335350 | 6312668 | -33.3125 | -70.7687 | 3000 | 23 | 23 | Convencionales | Fuel oil/diesel | NO | NO | NO
1337 | Aggreko RM Lampa 01 | Resys SpA | 76906659-4 | ENEL | 2021-01 | Acería | 5611 | 746727 | 746727 | Lampa | 56 |  | 694 |  | REGION_METROPOLITANA | Lampa | 335452,6310842 | 19 | 335452 | 6310842 | -33.329 | -70.7679 | 3000 | 23 | 23 | Convencionales | Fuel oil/diesel | NO | NO | NO
1338 | Aggreko RM Chicureo 04 | Resys SpA | 76906659-4 | ENEL | 2021-01 | Chamisero | 3511 | 76374 | 76374 | Chicureo | 35 |  | 1741 |  | REGION_METROPOLITANA | Colina | 344213,6313382 | 19 | 344213 | 6313382 | -33.3074 | -70.6734 | 3000 | 23 | 23 | Convencionales | Fuel oil/diesel | NO | NO | NO
1339 | PMGD Viñedos | Espinos S.A. | 76925800-0 | ENEL | 2021-01 | Aguas Claras | 2833 | 589468 | 589468 | Lo Boza | 28 |  | 697 |  | REGION_METROPOLITANA | Lampa | 324778,6310859 | 19 | 324778 | 6310859 | -33.3272 | -70.8826 | 6000 | 23 | 23 | Basados en ERNC | Fotovoltaica | NO | NO | NO
1340 | PFV Carmona | Grenergy Renovables Pacific | 76257813-1 | ENEL | 2021-01 | Aguas Claras | 2833 | 573356 | 573356 | Lo Boza | 28 |  | 697 |  | REGION_METROPOLITANA | Lampa | 327258,6310215 | 19 | 327258 | 6310215 | -33.3334 | -70.8561 | 9000 | 23 | 23 | Basados en ERNC | Fotovoltaica | SI | NO | NO
1341 | QUILICURA I | Lenergia | 76498907-4 | ENEL | 2021-01 | Aguas Claras | 2833 | 595448 | 595448 | Lo Boza | 28 |  | 697 |  | REGION_METROPOLITANA | Quilicura | 333731,6307182 | 19 | 333731 | 6307182 | -33.3618 | -70.7871 | 8990 | 23 | 23 | Basados en ERNC | Fotovoltaica | SI | NO | NO
1342 | MUÑA I | Allibera Solar Ltda | 76503958-4 | ENEL | 2021-01 | El Toqui | 3325 | 253588 | 253588 | Santa Marta | 33 |  | 723 |  | REGION_METROPOLITANA | Maipú | 337844,6287783 | 19 | 337844 | 6287783 | -33.5373 | -70.7464 | 1000 | 12 | 12 | Basados en ERNC | Fotovoltaica | NO | SI | NO
1343 | QUILICURA II | Lenergia | 76498907-4 | ENEL | 2021-01 | Aguas Claras | 2833 | 595448 | 595448 | Lo Boza | 28 |  | 697 |  | REGION_METROPOLITANA | Quilicura | 333731,6307182 | 19 | 333731 | 6307182 | -33.3618 | -70.7871 | 2990 | 23 | 23 | Basados en ERNC | Fotovoltaica | SI | NO | NO
1344 | PMGD TILTIL | Julio Aguirre Galvez |  | ENEL | 2021-01 | Liray | 2524 | 76158 | 76158 | Batuco | 25 |  | 678 |  | REGION_METROPOLITANA | Tiltil | 334754,6027274 | 19 | 334754 | 6027274 | -35.8849 | -70.8307 | 2950 | 23 | 23 | Basados en ERNC | Fotovoltaica | NO | NO | NO
1345 | PMGD PUDAHUEL | Julio Aguirre Galvez |  | ENEL | 2021-01 | Polpaico | 5111 | 587666 | 587666 | Punta Peuco | 51 |  | 711 |  | REGION_METROPOLITANA | Pudahuel | 322011,6296312 | 19 | 322011 | 6296312 | -33.4579 | -70.9152 | 2950 | 23 | 23 | Basados en ERNC | Fotovoltaica | NO | NO | NO
1346 | PMGD MAIPU | Julio Aguirre Galvez |  | ENEL | 2021-01 | Anunciación | 2731 | 284594 | 284594 | Pajaritos | 27 |  | 709 |  | REGION_METROPOLITANA | Pudahuel | 328978,6290039 | 19 | 328978 | 6290039 | -33.5155 | -70.8414 | 2950 | 23 | 23 | Basados en ERNC | Fotovoltaica | NO | NO | NO
1347 | Aggreko RM Tiltil 02 | Resys SpA | 76906659-4 | ENEL | 2021-01 | Rungue | 5011 | 604887 | 604887 | Rungue | 50 |  | 716 |  | REGION_METROPOLITANA | Tiltil | 323933,6344880 | 19 | 323933 | 6344880 | -33.0203 | -70.8851 | 3000 | 23 | 23 | Convencionales | Fuel oil/diesel | NO | NO | NO
1348 | Aggreko RM Tiltil 01 | Resys SpA | 76906659-4 | ENEL | 2021-01 | Rungue | 5011 | 384 | 384 | Rungue | 50 |  | 716 |  | REGION_METROPOLITANA | Tiltil | 323933,6344880 | 19 | 323933 | 6344880 | -33.0203 | -70.8851 | 3000 | 23 | 23 | Convencionales | Fuel oil/diesel | NO | NO | NO
1349 | Parque Xochitl | PV Power Chile SpA | 76411169-9 | ENEL | 2021-01 | Liray | 2524 | 304416 | 304416 | Batuco | 25 |  | 678 |  | REGION_METROPOLITANA | Colina | 339939,6323917 | 19 | 339939 | 6323917 | -33.2118 | -70.7174 | 9000 | 23 | 23 | Basados en ERNC | Fotovoltaica | NO | NO | NO
1350 | Parque Reina Sur | PV Power Chile SpA | 76411169-9 | ENEL | 2021-01 | Santa Ester | 2527 | 303457 | 303457 | Batuco | 25 |  | 678 |  | REGION_METROPOLITANA | Colina | 341073,6326198 | 19 | 341073 | 6326198 | -33.1914 | -70.7049 | 9000 | 23 | 23 | Basados en ERNC | Fotovoltaica | NO | NO | NO
1351 | Tiltil 1z | PARSOSY SUNNA SpA |  | ENEL | 2021-01 | Proacer 2 | 5512 | 29357 | 29357 | El Manzano | 55 |  | 687 |  | REGION_METROPOLITANA | Tiltil | 331966,6331153 | 19 | 331966 | 6331153 | -33.1454 | -70.8016 | 3000 | 23 | 23 | Basados en ERNC | Fotovoltaica | NO | NO | NO
1352 | tapirawa-Teri | Lenergía Chile SpA |  | ENEL | 2021-01 | Liray | 2524 | 277936 | 277936 | Batuco | 25 |  | 678 |  | REGION_METROPOLITANA | Lampa | 334556,6324304 | 19 | 334556 | 6324304 | -33.2075 | -70.7751 | 2990 | 23 | 23 | Basados en ERNC | Fotovoltaica | NO | NO | NO
1353 | parque El Juncal | PV Power Chile SpA | 76411169-9 | ENEL | 2021-01 | La Montana | 2513 | 707502 | 707502 | Batuco | 25 |  | 678 |  | REGION_METROPOLITANA | Lampa | 336525,6313510 | 19 | 336525 | 6313510 | -33.3051 | -70.7559 | 6000 | 23 | 23 | Basados en ERNC | Fotovoltaica | NO | NO | NO
1354 | Catalina | Fontus PrimeSolar SpA |  | ENEL | 2021-01 | Huechún | 5513 | 59423 | 59423 | El Manzano | 55 |  | 687 |  | REGION_METROPOLITANA | Colina | 342354,6347110 | 19 | 342354 | 6347110 | -33.0031 | -70.6875 | 9000 | 23 | 23 | Basados en ERNC | Fotovoltaica | NO | NO | NO
1355 | Chicauma Solar D | Verano Capital Holding SpA | 76264224-7 | ENEL | 2021-01 | Batuco | 2521 | 3040126 | 3040126 | Batuco | 25 |  | 678 |  | REGION_METROPOLITANA | Lampa | 321842,6319820 | 19 | 321842 | 6319820 | -33.2459 | -70.9123 | 9000 | 23 | 23 | Basados en ERNC | Fotovoltaica | NO | NO | NO
1356 | Tapirawa-Teri | Lenergía Chile SpA |  | ENEL | 2021-01 | Liray | 2524 | 277936 | 277936 | Batuco | 25 |  | 678 |  | REGION_METROPOLITANA | Lampa | 334556,6324304 | 19 | 334556 | 6324304 | -33.2075 | -70.7751 | 2990 | 23 | 23 | Basados en ERNC | Fotovoltaica | NO | NO | NO
1357 | Aggreko RM Renca 01 | Resys SpA | 76906659-4 | ENEL | 2021-01 | Embotelladora Andina | 2845 | 689220 | 689220 | Lo Boza | 28 |  | 697 |  | REGION_METROPOLITANA | Renca | 335863,6302758 | 19 | 335863 | 6302758 | -33.402 | -70.765 | 3000 | 12 | 12 | Convencionales | Fuel oil/diesel | NO | NO | NO
1358 | Aggreko RM Renca 02 | Resys SpA | 76906659-4 | ENEL | 2021-01 | Ventisquero | 2835 | 689789 | 689789 | Lo Boza | 28 |  | 697 |  | REGION_METROPOLITANA | Renca | 335863,6302758 | 19 | 335863 | 6302758 | -33.402 | -70.765 | 3000 | 23 | 23 | Convencionales | Fuel oil/diesel | NO | NO | NO
1359 | Aggreko RM Maipu 02 | Resys SpA | 76906659-4 | ENEL | 2021-01 | Paracelso | 3324 | 292994 | 292994 | Santa Marta | 33 |  | 723 |  | REGION_METROPOLITANA | Maipú | 338090,6289067 | 19 | 338090 | 6289067 | -33.5257 | -70.7435 | 3000 | 12 | 12 | Convencionales | Fuel oil/diesel | NO | NO | NO
1360 | Parque Solar Santa Rosa de Polpaico P1 | BLE Asesorias e Inversiones SpA | 76321718-3 | ENEL | 2021-01 | Polpaico | 5111 | 123994 | 123994 | Punta Peuco | 51 |  | 711 |  | REGION_METROPOLITANA | Tiltil | 325763,6331188 | 19 | 325763 | 6331188 | -33.1441 | -70.8681 | 3000 | 23 | 23 | Basados en ERNC | Fotovoltaica | NO | NO | NO
1361 | Cóndor El Litral | Andes Solar SA | 76271321-7 | ENEL | 2021-01 | Liray | 2524 | 3058831 | 3058831 | Batuco | 25 |  | 678 |  | REGION_METROPOLITANA | Tiltil | 332744,6329483 | 19 | 332744 | 6329483 | -33.1605 | -70.7936 | 9000 | 23 | 23 | Basados en ERNC | Fotovoltaica | NO | NO | NO
1362 | Cóndor San Martin | Andes Solar SA | 76271321-7 | ENEL | 2021-01 | Santa Ester | 2527 | 2714254 | 2714254 | Batuco | 25 |  | 678 |  | REGION_METROPOLITANA | Colina | 345250,6326442 | 19 | 345250 | 6326442 | -33.1898 | -70.66 | 9000 | 23 | 23 | Basados en ERNC | Fotovoltaica | NO | NO | NO
1363 | PMGD Rungue | Vjekoslav Rafaeli Berg | 17700310-7 | ENEL | 2021-01 | Rungue | 5011 | 299071 | 299071 | Rungue | 50 |  | 716 |  | REGION_METROPOLITANA | Tiltil | 329313,6351495 | 19 | 329313 | 6351495 | -32.9616 | -70.8263 | 9000 | 23 | 23 | Basados en ERNC | Fotovoltaica | NO | NO | NO
1364 | Parque El Talhuenal | Limache Solar SpA | 77218367-1 | ENEL | 2021-01 | Santa Ester | 2527 | 293330 | 293330 | Batuco | 25 |  | 678 |  | REGION_METROPOLITANA | Colina | 348365,6326991 | 19 | 348365 | 6326991 | -33.1853 | -70.6265 | 9000 | 23 | 23 | Basados en ERNC | Fotovoltaica | NO | NO | NO
1365 | Parque Pie Andino | PV Power Chile SpA | 76411169-9 | ENEL | 2021-01 | Chamisero | 3511 | 643373 | 643373 | Chicureo | 35 |  | 1741 |  | REGION_METROPOLITANA | Colina | 348383,6313141 | 19 | 348383 | 6313141 | -33.3102 | -70.6287 | 9000 | 23 | 23 | Basados en ERNC | Fotovoltaica | NO | NO | NO
1366 | Parque Guay | PV Power Chile SpA | 76411169-9 | ENEL | 2021-01 | Chamisero | 3511 | 626792 | 626792 | Chicureo | 35 |  | 1741 |  | REGION_METROPOLITANA | Colina | 345712,6313953 | 19 | 345712 | 6313953 | -33.3025 | -70.6572 | 9000 | 23 | 23 | Basados en ERNC | Fotovoltaica | NO | NO | NO
1367 | Natalia del Verano Solar 2 | Verano Capital Holding SpA | 76264224-7 | ENEL | 2021-01 | Polpaico | 5111 | 607127 | 607127 | Punta Peuco | 51 |  | 711 |  | REGION_METROPOLITANA | Tiltil | 332485,6336286 | 19 | 332485 | 6336286 | -33.0992 | -70.7951 | 3000 | 23 | 23 | Basados en ERNC | Fotovoltaica | NO | NO | NO
1368 | PMGD Quilicura Solar | Energy Asset SpA | 76996007-4 | ENEL | 2021-01 | Maulen | 3217 | 710234 | 710234 | Chacabuco | 32 |  | 683 |  | REGION_METROPOLITANA | Quilicura | 342156,6308065 | 19 | 342156 | 6308065 | -33.3551 | -70.6964 | 50 | 12 | 12 | Basados en ERNC | Fotovoltaica | NO | SI | NO
1369 | Cóndor El Sauce 2 | Andes Solar SA | 76271321-7 | ENEL | 2021-01 | Polpaico | 5111 | 2802233 | 2802233 | Punta Peuco | 51 |  | 711 |  | REGION_METROPOLITANA | Tiltil | 327637,6336776 | 19 | 327637 | 6336776 | -33.094 | -70.8469 | 3000 | 23 | 23 | Basados en ERNC | Fotovoltaica | NO | NO | NO
1370 | Cóndor El Sauce | Andes Solar SA | 76271321-7 | ENEL | 2021-01 | Polpaico | 5111 | 2802233 | 2802233 | Punta Peuco | 51 |  | 711 |  | REGION_METROPOLITANA | Tiltil | 327637,6336776 | 19 | 327637 | 6336776 | -33.094 | -70.8469 | 9000 | 23 | 23 | Basados en ERNC | Fotovoltaica | NO | NO | NO
1371 | Aggreko RM Quilicura 09 | Aggreko Chile Ltda. | 76625330-K | ENEL | 2021-01 | Los Boldos | 3234 | 541115 | 541115 | Chacabuco | 32 |  | 683 |  | REGION_METROPOLITANA | Quilicura | 339157,6310336 | 19 | 339157 | 6310336 | -33.3341 | -70.7282 | 3000 | 23 | 23 | Convencionales | Fuel oil/diesel | NO | NO | NO
1372 | Natalia del Verano Solar 2 | Verano Capital Holding SpA | 76264224-7 | ENEL | 2021-01 | Polpaico | 5111 | 607127 | 607127 | Punta Peuco | 51 |  | 711 |  | REGION_METROPOLITANA | Tiltil | 332485,6336286 | 19 | 332485 | 6336286 | -33.0992 | -70.7951 | 3000 | 23 | 23 | Basados en ERNC | Fotovoltaica | NO | NO | NO
1373 | Aggreko RM Til Til 03 | Resys SpA | 76906659-4 | ENEL | 2021-01 | Rungue | 5011 | 2713062 | 2713062 | Rungue | 50 |  | 716 |  | REGION_METROPOLITANA | Tiltil | 319993,6339031 | 19 | 319993 | 6339031 | -33.0724 | -70.9284 | 3000 | 23 | 23 | Convencionales | Fuel oil/diesel | NO | NO | NO
1374 | PMGD LAMPA | Julio Aguirre Galvez |  | ENEL | 2021-01 | Portezuelo | 2511 | 561815 | 561815 | Batuco | 25 |  | 678 |  | REGION_METROPOLITANA | Lampa | 335283,6314743 | 19 | 335283 | 6314743 | -33.2938 | -70.769 | 2950 | 23 | 23 | Basados en ERNC | Fotovoltaica | NO | NO | NO
1375 | SOLAR SAN ANDRÉS | Raúl Ponce |  | ENEL | 2021-01 | Polpaico | 5111 | 318759 | 318759 | Punta Peuco | 51 |  | 711 |  | REGION_METROPOLITANA | Tiltil | 327728,6336661 | 19 | 327728 | 6336661 | -33.095 | -70.846 | 9000 | 23 | 23 | Basados en ERNC | Fotovoltaica | NO | NO | NO
1376 | Valle Escondido | INmobiliaria Novages SpA | 76340137-5 | ENEL | 2021-01 | Huinganal | 3021 | 415089 | 415089 | La Dehesa | 30 |  | 691 |  | REGION_METROPOLITANA | Lo Barnechea | 361081,6310154 | 19 | 361081 | 6310154 | -33.3388 | -70.4928 | 3000 | 12 | 12 | Convencionales | Fuel oil/diesel | SI | NO | NO
1377 | Lo Barnechea | INmobiliaria Novages SpA | 76340137-5 | ENEL | 2021-01 | Huinganal | 3021 | 415089 | 415089 | La Dehesa | 30 |  | 691 |  | REGION_METROPOLITANA | Lo Barnechea | 361081,6310154 | 19 | 361081 | 6310154 | -33.3388 | -70.4928 | 3000 | 12 | 12 | Convencionales | Fuel oil/diesel | SI | NO | NO
1378 | Torre de Marfil | Concorde Solar SpA | 77131392-2 | ENEL | 2021-01 | Chamisero | 3511 | 620429 | 620429 | Chicureo | 35 |  | 1741 |  | REGION_METROPOLITANA | Colina | 345887,6314440 | 19 | 345887 | 6314440 | -33.2981 | -70.6552 | 9000 | 23 | 23 | Basados en ERNC | Fotovoltaica | NO | NO | NO
1379 | Tranque del Verano Solar3 | Verano Capital Holding SpA | 76264224-7 | ENEL | 2021-01 | Anunciación | 2731 | 2772038 | 2772038 | Pajaritos | 27 |  | 709 |  | REGION_METROPOLITANA | Maipú | 327837,6290891 | 19 | 327837 | 6290891 | -33.5077 | -70.8535 | 1500 | 23 | 23 | Basados en ERNC | Fotovoltaica | NO | SI | NO
1380 | Cóndor El Sauce | Andes Solar SA | 76271321-7 | ENEL | 2021-01 | Huechún | 5513 | 2714018 | 2714018 | El Manzano | 55 |  | 687 |  | REGION_METROPOLITANA | Tiltil | 332622,6330128 | 19 | 332622 | 6330128 | -33.1547 | -70.7948 | 9000 | 23 | 23 | Basados en ERNC | Fotovoltaica | NO | NO | NO
1381 | Parque PVP Rungue | PV Power Chile SpA | 76411169-9 | ENEL | 2021-01 | Rungue | 5011 | 2581 | 2581 | Rungue | 50 |  | 716 |  | REGION_METROPOLITANA | Tiltil | 323054,6346342 | 19 | 323054 | 6346342 | -33.007 | -70.8942 | 9000 | 23 | 23 | Basados en ERNC | Fotovoltaica | NO | NO | NO
1382 | PARQUE LO PINTO | PV Power Chile SpA | 76411169-9 | ENEL | 2021-01 | Batuco | 2521 | 585920 | 585920 | Batuco | 25 |  | 678 |  | REGION_METROPOLITANA | Lampa | 335318,6318171 | 19 | 335318 | 6318171 | -33.2629 | -70.768 | 9000 | 23 | 23 | Basados en ERNC | Fotovoltaica | NO | NO | NO
1383 | PMGD Rungue II | Vjekoslav Rafaeli Berg | 17700310-7 | ENEL | 2021-01 | Rungue | 5011 | 2990172 | 2990172 | Rungue | 50 |  | 716 |  | REGION_METROPOLITANA | Tiltil | 331887,6352808 | 19 | 331887 | 6352808 | -32.9501 | -70.7985 | 9000 | 23 | 23 | Basados en ERNC | Fotovoltaica | NO | NO | NO
1384 | Pirámide | Concorde Solar SpA | 77131392-2 | ENEL | 2021-01 | Polpaico | 5111 | 28083 | 28083 | Punta Peuco | 51 |  | 711 |  | REGION_METROPOLITANA | Tiltil | 327068,6330575 | 19 | 327068 | 6330575 | -33.1498 | -70.8542 | 9000 | 23 | 23 | Basados en ERNC | Fotovoltaica | NO | NO | NO
1385 | Panteón | Concorde Solar SpA | 77131392-2 | ENEL | 2021-01 | Polpaico | 5111 | 27606 | 27606 | Punta Peuco | 51 |  | 711 |  | REGION_METROPOLITANA | Tiltil | 332681,6333928 | 19 | 332681 | 6333928 | -33.1205 | -70.7934 | 9000 | 23 | 23 | Basados en ERNC | Fotovoltaica | NO | NO | NO
1386 | PMGD Rungue III | Vjekoslav Rafaeli Berg | 17700310-7 | ENEL | 2021-01 | Rungue | 5011 | 2990031 | 2990031 | Rungue | 50 |  | 716 |  | REGION_METROPOLITANA | Tiltil | 327318,6349170 | 19 | 327318 | 6349170 | -32.9822 | -70.848 | 9000 | 23 | 23 | Basados en ERNC | Fotovoltaica | NO | NO | NO
1387 | PMGD Rungue IV | Vjekoslav Rafaeli Berg | 17700310-7 | ENEL | 2021-01 | Rungue | 5011 | 2990077 | 2990077 | Rungue | 50 |  | 716 |  | REGION_METROPOLITANA | Tiltil | 328923,6351321 | 19 | 328923 | 6351321 | -32.9631 | -70.8305 | 9000 | 23 | 23 | Basados en ERNC | Fotovoltaica | NO | NO | NO
1388 | Planta Solar Totora SPA | Grupo Energy Lancuyen SPA | 77128285-7 | ENEL | 2021-01 | Liray | 2524 | 583489 | 583489 | Batuco | 25 |  | 678 |  | REGION_METROPOLITANA | Lampa | 331141,6320697 | 19 | 331141 | 6320697 | -33.2395 | -70.8124 | 9000 | 23 | 23 | Basados en ERNC | Fotovoltaica | NO | NO | NO
1389 | Planta Solar Santa Rosa SPA | Grupo Energy Lancuyen SPA | 77128285-7 | ENEL | 2021-01 | Lo Pinto | 2512 | 586744 | 586744 | Batuco | 25 |  | 678 |  | REGION_METROPOLITANA | Lampa | 336580,6317993 | 19 | 336580 | 6317993 | -33.2647 | -70.7545 | 9000 | 23 | 23 | Basados en ERNC | Fotovoltaica | NO | NO | NO
1390 | Planta Solar Amanecer SPA | Grupo Energy Lancuyen SPA | 77128285-7 | ENEL | 2021-01 | Batuco | 2521 | 2956526 | 2956526 | Batuco | 25 |  | 678 |  | REGION_METROPOLITANA | Lampa | 335251,6318099 | 19 | 335251 | 6318099 | -33.2636 | -70.7688 | 3000 | 23 | 23 | Basados en ERNC | Fotovoltaica | NO | NO | NO
1391 | Montenegro FV | Ignacio Fernandez Orellana | 16367738-5 | ENEL | 2021-01 | Rungue | 5011 | 21143 | 21143 | Rungue | 50 |  | 716 |  | REGION_METROPOLITANA | Tiltil | 329510,6351267 | 19 | 329510 | 6351267 | -32.9636 | -70.8242 | 3000 | 23 | 23 | Basados en ERNC | Fotovoltaica | NO | NO | NO
1392 | Petorca Solar | OPDE Chile SpA | 76466209-1 | ENEL | 2021-01 | Polpaico | 5111 | 48150 | 48150 | Punta Peuco | 51 |  | 711 |  | REGION_METROPOLITANA | Tiltil | 322872,6329696 | 19 | 322872 | 6329696 | -33.1571 | -70.8994 | 9000 | 23 | 23 | Basados en ERNC | Fotovoltaica | NO | NO | NO
1393 | Chicureo Dos | DPP Holding Chile SpA | 76379276-5 | ENEL | 2021-01 | Chicureo | 2525 | 90475 | 90475 | Batuco | 25 |  | 678 |  | REGION_METROPOLITANA | Colina | 341571,6315473 | 19 | 341571 | 6315473 | -33.2882 | -70.7014 | 9000 | 23 | 23 | Basados en ERNC | Fotovoltaica | NO | NO | NO
1394 | Coquimbito dos | DPP Holding Chile SpA | 76379276-5 | ENEL | 2021-01 | Coquimbito | 2523 | 137861 | 137861 | Batuco | 25 |  | 678 |  | REGION_METROPOLITANA | Colina | 340428,6313806 | 19 | 340428 | 6313806 | -33.303 | -70.714 | 9000 | 23 | 23 | Basados en ERNC | Fotovoltaica | NO | NO | NO
1395 | Polpaico dos | DPP Holding Chile SpA | 76379276-5 | ENEL | 2021-01 | Polpaico | 5111 | 3853 | 3853 | Punta Peuco | 51 |  | 711 |  | REGION_METROPOLITANA | Tiltil | 325225,6340153 | 19 | 325225 | 6340153 | -33.0632 | -70.8721 | 9000 | 23 | 23 | Basados en ERNC | Fotovoltaica | NO | NO | NO
1396 | Montaña Uno | DPP Holding Chile SpA | 76379276-5 | ENEL | 2021-01 | La Montana | 2513 | 707502 | 707502 | Batuco | 25 |  | 678 |  | REGION_METROPOLITANA | Lampa | 336525,6313511 | 19 | 336525 | 6313511 | -33.3051 | -70.7559 | 9000 | 23 | 23 | Basados en ERNC | Fotovoltaica | NO | NO | NO
1397 | Polpaico tres | DPP Holding Chile SpA | 76379276-5 | ENEL | 2021-01 | Polpaico | 5111 | 16484 | 16484 | Punta Peuco | 51 |  | 711 |  | REGION_METROPOLITANA | Tiltil | 338607,6337570 | 19 | 338607 | 6337570 | -33.0885 | -70.7293 | 9000 | 23 | 23 | Basados en ERNC | Fotovoltaica | NO | NO | NO
1398 | Polpaico cuatro | DPP Holding Chile SpA | 76379276-5 | ENEL | 2021-01 | Polpaico | 5111 | 3853 | 3853 | Punta Peuco | 51 |  | 711 |  | REGION_METROPOLITANA | Tiltil | 325225,6340153 | 19 | 325225 | 6340153 | -33.0632 | -70.8721 | 9000 | 23 | 23 | Basados en ERNC | Fotovoltaica | NO | NO | NO
1399 | Polpaico cinco | DPP Holding Chile SpA | 76379276-5 | ENEL | 2021-01 | Polpaico | 5111 | 1505 | 1505 | Punta Peuco | 51 |  | 711 |  | REGION_METROPOLITANA | Tiltil | 320757,6332840 | 19 | 320757 | 6332840 | -33.1284 | -70.9214 | 9000 | 23 | 23 | Basados en ERNC | Fotovoltaica | NO | NO | NO
1400 | polpaico seis | DPP Holding Chile SpA | 76379276-5 | ENEL | 2021-01 | Polpaico | 5111 | 1406 | 1406 | Punta Peuco | 51 |  | 711 |  | REGION_METROPOLITANA | Tiltil | 323766,6328739 | 19 | 323766 | 6328739 | -33.1658 | -70.89 | 9000 | 23 | 23 | Basados en ERNC | Fotovoltaica | NO | NO | NO
1401 | La Torre | Trivento SpA | 76594778-2 | ENEL | 2021-01 | Polpaico | 5111 | 22834 | 22834 | Punta Peuco | 51 |  | 711 |  | REGION_METROPOLITANA | Tiltil | 330278,6334356 | 19 | 330278 | 6334356 | -33.1162 | -70.8191 | 6000 | 23 | 23 | Basados en ERNC | Fotovoltaica | NO | NO | NO
1402 | El Visionario | Trivento SpA | 76594778-2 | ENEL | 2021-01 | Portezuelo | 2511 | 557446 | 557446 | Batuco | 25 |  | 678 |  | REGION_METROPOLITANA | Lampa | 332807,6318501 | 19 | 332807 | 6318501 | -33.2596 | -70.7949 | 3000 | 23 | 23 | Basados en ERNC | Fotovoltaica | NO | NO | NO
1403 | Las Lomas tres | DPP Holding Chile SpA | 76379276-5 | ENEL | 2021-01 | Las Lomas | 5811 | 588069 | 588069 | Lo Aguirre | 58 |  | 696 |  | REGION_METROPOLITANA | Pudahuel | 327448,6297914 | 19 | 327448 | 6297914 | -33.4443 | -70.8564 | 9000 | 12 | 12 | Basados en ERNC | Fotovoltaica | NO | NO | NO
1404 | Las Lomas Dos | DPP Holding Chile SpA | 76379276-5 | ENEL | 2021-01 | Las Lomas | 5811 | 675682 | 675682 | Lo Aguirre | 58 |  | 696 |  | REGION_METROPOLITANA | Pudahuel | 326556,6297152 | 19 | 326556 | 6297152 | -33.451 | -70.8661 | 9000 | 12 | 12 | Basados en ERNC | Fotovoltaica | NO | NO | NO
1405 | Aguas Claras Uno | DPP Holding Chile SpA | 76379276-5 | ENEL | 2021-01 | Aguas Claras | 2833 | 595444 | 595444 | Lo Boza | 28 |  | 697 |  | REGION_METROPOLITANA | Quilicura | 333436,6307450 | 19 | 333436 | 6307450 | -33.3593 | -70.7902 | 9000 | 23 | 23 | Basados en ERNC | Fotovoltaica | NO | NO | NO
1406 | Aguas Claras Dos | DPP Holding Chile SpA | 76379276-5 | ENEL | 2021-01 | Aguas Claras | 2833 | 689555 | 689555 | Lo Boza | 28 |  | 697 |  | REGION_METROPOLITANA | Quilicura | 334198,6306793 | 19 | 334198 | 6306793 | -33.3653 | -70.7821 | 9000 | 23 | 23 | Basados en ERNC | Fotovoltaica | NO | NO | NO
1407 | El Visionario | Trivento SpA | 76594778-2 | ENEL | 2021-01 | Batuco | 2521 | 557446 | 557446 | Batuco | 25 |  | 678 |  | REGION_METROPOLITANA | Lampa | 332807,6318501 | 19 | 332807 | 6318501 | -33.2596 | -70.7949 | 3000 | 23 | 23 | Basados en ERNC | Fotovoltaica | NO | NO | NO
1408 | Las Lomas tres | DPP Holding Chile SpA | 76379276-5 | ENEL | 2021-01 | Las Lomas | 5811 | 588069 | 588069 | Lo Aguirre | 58 |  | 696 |  | REGION_METROPOLITANA | Pudahuel | 327448,6297914 | 19 | 327448 | 6297914 | -33.4443 | -70.8564 | 9000 | 12 | 12 | Basados en ERNC | Fotovoltaica | NO | NO | NO
1409 | Las Lomas dos | DPP Holding Chile SpA | 76379276-5 | ENEL | 2021-01 | Las Lomas | 5811 | 675682 | 675682 | Lo Aguirre | 58 |  | 696 |  | REGION_METROPOLITANA | Pudahuel | 326556,6297152 | 19 | 326556 | 6297152 | -33.451 | -70.8661 | 9000 | 12 | 12 | Basados en ERNC | Fotovoltaica | NO | NO | NO
1410 | Aguas Claras Dos | DPP Holding Chile SpA | 76379276-5 | ENEL | 2021-01 | Aguas Claras | 2833 | 689555 | 689555 | Lo Boza | 28 |  | 697 |  | REGION_METROPOLITANA | Quilicura | 334198,6306793 | 19 | 334198 | 6306793 | -33.3653 | -70.7821 | 9000 | 23 | 23 | Basados en ERNC | Fotovoltaica | NO | NO | NO
1411 | Aguas Claras Uno | DPP Holding Chile SpA | 76379276-5 | ENEL | 2021-01 | Aguas Claras | 2833 | 595444 | 595444 | Lo Boza | 28 |  | 697 |  | REGION_METROPOLITANA | Quilicura | 333436,6307450 | 19 | 333436 | 6307450 | -33.3593 | -70.7902 | 9000 | 23 | 23 | Basados en ERNC | Fotovoltaica | NO | NO | NO
1412 | PMGD Puerta Verde | Sergio Menichetti |  | ENEL | 2021-01 | Liray | 2524 | 2569208 | 2569208 | Batuco | 25 |  | 678 |  | REGION_METROPOLITANA | Lampa | 333659,6327476 | 19 | 333659 | 6327476 | -33.1788 | -70.7841 | 3000 | 23 | 23 | Basados en ERNC | Fotovoltaica | NO | NO | NO
1413 | Rayadito | Tikuna Energía | 76392283-9 | ENEL | 2021-01 | Chorrillos | 2834 | 613464 | 613464 | Lo Boza | 28 |  | 697 |  | REGION_METROPOLITANA | Lampa | 325307,6308141 | 19 | 325307 | 6308141 | -33.3518 | -70.8774 | 3000 | 23 | 23 | Basados en ERNC | Fotovoltaica | NO | NO | NO
1414 | Las Lomas Cuatro | DPP Holding Chile SpA | 76379276-5 | ENEL | 2021-01 | Las Lomas | 5811 | 589406 | 589406 | Lo Aguirre | 58 |  | 696 |  | REGION_METROPOLITANA | Pudahuel | 332021,6298490 | 19 | 332021 | 6298490 | -33.4398 | -70.8071 | 9000 | 12 | 12 | Basados en ERNC | Fotovoltaica | NO | NO | NO
1415 | Aguas Claras Tres | DPP Holding Chile SpA | 76379276-5 | ENEL | 2021-01 | Aguas Claras | 2833 | 635317 | 635317 | Lo Boza | 28 |  | 697 |  | REGION_METROPOLITANA | Quilicura | 336240,6308699 | 19 | 336240 | 6308699 | -33.3485 | -70.7599 | 9000 | 23 | 23 | Basados en ERNC | Fotovoltaica | NO | NO | NO
1416 | Chorrillos Uno | DPP Holding Chile SpA | 76379276-5 | ENEL | 2021-01 | Chorrillos | 2834 | 702659 | 702659 | Lo Boza | 28 |  | 697 |  | REGION_METROPOLITANA | Quilicura | 327935,6302009 | 19 | 327935 | 6302009 | -33.4075 | -70.8504 | 9000 | 23 | 23 | Basados en ERNC | Fotovoltaica | NO | NO | NO
1417 | Noviciado Uno | DPP Holding Chile SpA | 76379276-5 | ENEL | 2021-01 | Noviciado | 2813 | 272029 | 272029 | Lo Boza | 28 |  | 697 |  | REGION_METROPOLITANA | Quilicura | 333345,6306488 | 19 | 333345 | 6306488 | -33.3679 | -70.7914 | 9000 | 12 | 12 | Basados en ERNC | Fotovoltaica | NO | NO | NO
1418 | PFV Belen | Grenergy Renovables Pacific | 76257813-1 | ENEL | 2021-01 | Aguas Claras | 2833 | 44511 | 44511 | Lo Boza | 28 | 3690 | 697 | 2336 | REGION_METROPOLITANA | Lampa | 331147,6309603 | 19 | 331147 | 6309603 | -33.3395 | -70.8144 | 6000 | 23 | 23 | Basados en ERNC | Fotovoltaica | NO | NO | NO
1419 | Pirámide Oeste | Concorde Solar SpA | 77131392-2 | ENEL | 2021-01 | Polpaico | 5111 | 47491 | 47491 | Punta Peuco | 51 |  | 711 |  | REGION_METROPOLITANA | Tiltil | 325180,6329116 | 19 | 325180 | 6329116 | -33.1627 | -70.8747 | 9000 | 23 | 23 | Basados en ERNC | Fotovoltaica | NO | NO | NO
1420 | Panteón Sur | Concorde Solar SpA | 77131392-2 | ENEL | 2021-01 | Huechún | 5513 | 47631 | 47631 | El Manzano | 55 |  | 687 |  | REGION_METROPOLITANA | Tiltil | 334275,6333232 | 19 | 334275 | 6333232 | -33.127 | -70.7765 | 9000 | 23 | 23 | Basados en ERNC | Fotovoltaica | NO | NO | NO
1421 | Cordillera | Concorde Solar SpA | 77131392-2 | ENEL | 2021-01 | Batuco | 2521 | 537688 | 537688 | Batuco | 25 |  | 678 |  | REGION_METROPOLITANA | Lampa | 333133,6321600 | 19 | 333133 | 6321600 | -33.2317 | -70.7909 | 9000 | 23 | 23 | Basados en ERNC | Fotovoltaica | NO | NO | NO
1422 | Juncal | Concorde Solar SpA | 77131392-2 | ENEL | 2021-01 | Batuco | 2521 | 561272 | 561272 | Batuco | 25 |  | 678 |  | REGION_METROPOLITANA | Lampa | 333375,6320886 | 19 | 333375 | 6320886 | -33.2381 | -70.7884 | 9000 | 23 | 23 | Basados en ERNC | Fotovoltaica | NO | NO | NO
1423 | Proyecto PV L2 | Grupo Energy Lancuyen SPA | 77128285-7 | ENEL | 2021-01 | Lo Pinto | 2512 | 45825 | 45825 | Batuco | 25 |  | 678 |  | REGION_METROPOLITANA | Lampa | 336703,6318071 | 19 | 336703 | 6318071 | -33.264 | -70.7532 | 9000 | 23 | 23 | Basados en ERNC | Fotovoltaica | NO | NO | NO
1424 | Proyecto PV X16_1 | Grupo Energy Lancuyen SPA | 77128285-7 | ENEL | 2021-01 | Cañaveral | 3223 | 20281 | 20281 | Chacabuco | 32 |  | 683 |  | REGION_METROPOLITANA | Quilicura | 339120,6309243 | 19 | 339120 | 6309243 | -33.344 | -70.7288 | 9000 | 23 | 23 | Basados en ERNC | Fotovoltaica | NO | NO | NO
1425 | Proyecto PV X17 | Grupo Energy Lancuyen SPA | 77128285-7 | ENEL | 2021-01 | Los Boldos | 3234 | 20988 | 20988 | Chacabuco | 32 |  | 683 |  | REGION_METROPOLITANA | Lampa | 336357,6310929 | 19 | 336357 | 6310929 | -33.3284 | -70.7582 | 9000 | 23 | 23 | Basados en ERNC | Fotovoltaica | NO | NO | NO
1426 | Aggreko RM Tiltil 02 | Resys SpA | 76906659-4 | ENEL | 2021-01 | Rungue | 5011 | 604887 | 604887 | Rungue | 50 |  | 716 |  | REGION_METROPOLITANA | Tiltil | 323933,6344880 | 19 | 323933 | 6344880 | -33.0203 | -70.8851 | 3000 | 23 | 23 | Convencionales | Fuel oil/diesel | NO | NO | NO
1427 | Chicureo Solar | Círculo Ingeniería SpA | 76979076-4 | ENEL | 2021-01 | Piedra Roja | 3512 | 99056060 | 99056060 | Chicureo | 35 |  | 1741 |  | REGION_METROPOLITANA | Colina | 348726,6320155 | 19 | 348726 | 6320155 | -33.247 | -70.6238 | 9000 | 23 | 23 | Basados en ERNC | Fotovoltaica | NO | NO | NO
1428 | El Vigia | Trivento SpA | 76594778-2 | ENEL | 2021-01 | Batuco | 2521 | 304110 | 304110 | Batuco | 25 |  | 678 |  | REGION_METROPOLITANA | Lampa | 321844,6349830 | 19 | 321844 | 6349830 | -32.9754 | -70.9065 | 3000 | 23 | 23 | Basados en ERNC | Fotovoltaica | NO | NO | NO
1429 | Lincoyan Solar | Lader Energy SpA |  | ENEL | 2021-01 | Juncal | 3222 | 26140 | 26140 | Chacabuco | 32 |  | 683 |  | REGION_METROPOLITANA | Colina | 339799,6312063 | 19 | 339799 | 6312063 | -33.3187 | -70.721 | 3000 | 23 | 23 | Basados en ERNC | Fotovoltaica | NO | NO | NO
1430 | Don Raúl | Avalo Chile SpA |  | ENEL | 2021-01 | Polpaico | 5111 | 38303 | 38303 | Punta Peuco | 51 |  | 711 |  | REGION_METROPOLITANA | Tiltil | 325410,6326677 | 19 | 325410 | 6326677 | -33.1847 | -70.8727 | 9000 | 23 | 23 | Basados en ERNC | Fotovoltaica | NO | NO | NO
1431 | Don ALfredo | Avalo Chile SpA |  | ENEL | 2021-01 | Polpaico | 5111 | 26619 | 26619 | Punta Peuco | 51 |  | 711 |  | REGION_METROPOLITANA | Tiltil | 325448,6326632 | 19 | 325448 | 6326632 | -33.1851 | -70.8723 | 9000 | 23 | 23 | Basados en ERNC | Fotovoltaica | NO | NO | NO
1432 | Liray del Verano Solar I | Verano Capital Holding SpA | 76264224-7 | ENEL | 2021-01 | Liray | 2524 | 2997665 | 2997665 | Batuco | 25 |  | 678 |  | REGION_METROPOLITANA | Lampa | 331756,6325757 | 19 | 331756 | 6325757 | -33.194 | -70.8049 | 9000 | 23 | 23 | Basados en ERNC | Fotovoltaica | NO | NO | NO
1433 | Cuenca del Sol | Luis Lillo Morales |  | ENEL | 2021-01 | La Montana | 2513 | 42700 | 42700 | Batuco | 25 |  | 678 |  | REGION_METROPOLITANA | Lampa | 340314,6313035 | 19 | 340314 | 6313035 | -33.31 | -70.7153 | 3000 | 23 | 23 | Basados en ERNC | Fotovoltaica | NO | NO | NO
1434 | Caoba | Concorde Solar SpA | 77131392-2 | ENEL | 2021-01 | Huechún | 5513 | 28446 | 28446 | El Manzano | 55 |  | 687 |  | REGION_METROPOLITANA | Lampa | 346730,6329298 | 19 | 346730 | 6329298 | -33.1643 | -70.6437 | 9000 | 23 | 23 | Basados en ERNC | Fotovoltaica | NO | NO | NO
1435 | Ulmo | Concorde Solar SpA | 77131392-2 | ENEL | 2021-01 | Santa Ester | 2527 | 548481 | 548481 | Batuco | 25 |  | 678 |  | REGION_METROPOLITANA | Lampa | 341858,6323089 | 19 | 341858 | 6323089 | -33.2196 | -70.697 | 9000 | 23 | 23 | Basados en ERNC | Fotovoltaica | NO | NO | NO
1436 | Alerce | Concorde Solar SpA | 77131392-2 | ENEL | 2021-01 | Libertadores | 3221 | 110386 | 110386 | Chacabuco | 32 |  | 683 |  | REGION_METROPOLITANA | Lampa | 341560,6314687 | 19 | 341560 | 6314687 | -33.2953 | -70.7017 | 9000 | 23 | 23 | Basados en ERNC | Fotovoltaica | NO | NO | NO
1437 | Hangar | Concorde Solar SpA | 77131392-2 | ENEL | 2021-01 | Batuco | 2521 | 607929 | 607929 | Batuco | 25 |  | 678 |  | REGION_METROPOLITANA | Lampa | 328835,6320984 | 19 | 328835 | 6320984 | -33.2366 | -70.8371 | 9000 | 23 | 23 | Basados en ERNC | Fotovoltaica | NO | NO | NO
1438 | Palomera | Concorde Solar SpA | 77131392-2 | ENEL | 2021-01 | Portezuelo | 2511 | 583272 | 583272 | Batuco | 25 |  | 678 |  | REGION_METROPOLITANA | Lampa | 331085,6316410 | 19 | 331085 | 6316410 | -33.2781 | -70.8138 | 9000 | 23 | 23 | Basados en ERNC | Fotovoltaica | NO | NO | NO
1439 | Quebrada | Concorde Solar SpA | 77131392-2 | ENEL | 2021-01 | Liray | 2524 | 557261 | 557261 | Batuco | 25 |  | 678 |  | REGION_METROPOLITANA | Lampa | 330744,6324311 | 19 | 330744 | 6324311 | -33.2069 | -70.816 | 9000 | 23 | 23 | Basados en ERNC | Fotovoltaica | NO | NO | NO
1440 | Montenegro GV SFV | Green Ventures SpA | 76719822-1 | ENEL | 2021-01 | Rungue | 5011 | 2990076 | 2990076 | Rungue | 50 |  | 716 |  | REGION_METROPOLITANA | Tiltil | 328538,6351545 | 19 | 328538 | 6351545 | -32.961 | -70.8345 | 9000 | 23 | 23 | Basados en ERNC | Fotovoltaica | NO | NO | NO
1441 | PMGD MONTENEGRO I | Montenegro SpA | 77729751-1 | ENEL | 2021-01 | Rungue | 5011 | 1553 | 1553 | Rungue | 50 |  | 716 |  | REGION_METROPOLITANA | Tiltil | 326815,6351466 | 19 | 326815 | 6351466 | -32.9614 | -70.853 | 9000 | 23 | 23 | Basados en ERNC | Fotovoltaica | NO | NO | NO
1442 | PMGD MONTENEGRO II | Cox Energy PMGD Spa |  | ENEL | 2021-01 | Rungue | 5011 | 1571 | 1571 | Rungue | 50 |  | 716 |  | REGION_METROPOLITANA | Tiltil | 326974,6351454 | 19 | 326974 | 6351454 | -32.9616 | -70.8513 | 9000 | 23 | 23 | Basados en ERNC | Fotovoltaica | NO | NO | NO
1443 | PMGD MONTENEGRO III | Cox Energy PMGD Spa |  | ENEL | 2021-01 | Rungue | 5011 | 688132 | 688132 | Rungue | 50 |  | 716 |  | REGION_METROPOLITANA | Tiltil | 326869,6351326 | 19 | 326869 | 6351326 | -32.9627 | -70.8524 | 9000 | 23 | 23 | Basados en ERNC | Fotovoltaica | NO | NO | NO
1444 | Planta Solar Santa Teresita SpA | Grupo Energy Lancuyen SPA | 77128285-7 | ENEL | 2021-01 | Liray | 2524 | 562093 | 562093 | Batuco | 25 |  | 678 |  | REGION_METROPOLITANA | Lampa | 335544,6320427 | 19 | 335544 | 6320427 | -33.2426 | -70.7652 | 9000 | 23 | 23 | Basados en ERNC | Fotovoltaica | NO | NO | NO
1445 | ICB | Green Power Consulting SpA | 76932675-8 | ENEL | 2021-01 | Maulen | 3217 | 23125 | 23125 | Chacabuco | 32 | 13307 | 683 | 1942 | REGION_METROPOLITANA | Quilicura | 341998,6309346 | 19 | 341998 | 6309346 | -33.3435 | -70.6979 | 300 | 12 | 12 | Basados en ERNC | Fotovoltaica | NO | SI | NO
1446 | Planta Solar La Paz II | Grupo Energy |  | ENEL | 2021-01 | Noviciado | 2813 | 272030 | 272030 | Lo Boza | 28 | 13335 | 697 | 2125 | REGION_METROPOLITANA | Pudahuel | 333281,6306468 | 19 | 333281 | 6306468 | -33.3681 | -70.7921 | 9000 | 12 | 12 | Basados en ERNC | Fotovoltaica | NO | NO | NO
1447 | Batuco GV SFV | Green Ventures SpA | 76719822-1 | ENEL | 2021-01 | Batuco | 2521 | 7048677 | 7048677 | Batuco | 25 |  | 678 |  | REGION_METROPOLITANA | Lampa | 332154,6321151 | 19 | 332154 | 6321151 | -33.2356 | -70.8014 | 9000 | 23 | 23 | Basados en ERNC | Fotovoltaica | NO | NO | NO
1448 | Doña Verónica | MCV Solar 49 SpA | 76880921-6 | ENEL | 2021-01 | Polpaico | 5111 | 381939654 | 381939654 | Punta Peuco | 51 |  | 711 |  | REGION_METROPOLITANA | Tiltil | 340091,6342322 | 19 | 340091 | 6342322 | -33.0459 | -70.7126 | 9000 | 23 | 23 | Basados en ERNC | Fotovoltaica | NO | NO | NO
1449 | PARQUE SOLAR METROPOLITANO | Círculo Ingeniería SpA | 76979076-4 | ENEL | 2021-01 | Galaxia | 3333 | 656275 | 656275 | Santa Marta | 33 |  | 723 |  | REGION_METROPOLITANA | Maipú | 333309,6288315 | 19 | 333309 | 6288315 | -33.5318 | -70.7951 | 2950 | 23 | 23 | Basados en ERNC | Fotovoltaica | NO | NO | NO
1450 | PARQUE SOLAR METROPOLITANO 1 | Círculo Ingeniería SpA | 76979076-4 | ENEL | 2021-01 | Galaxia | 3333 | 656275 | 656275 | Santa Marta | 33 |  | 723 |  | REGION_METROPOLITANA | Maipú | 333309,6288315 | 19 | 333309 | 6288315 | -33.5318 | -70.7951 | 9000 | 23 | 23 | Basados en ERNC | Fotovoltaica | NO | NO | NO
1451 | PARQUE SOLAR METROPOLITANO 2 | Círculo Ingeniería SpA | 76979076-4 | ENEL | 2021-01 | Galaxia | 3333 | 634322 | 634322 | Santa Marta | 33 |  | 723 |  | REGION_METROPOLITANA | Maipú | 333409,6287756 | 19 | 333409 | 6287756 | -33.5368 | -70.7942 | 2500 | 23 | 23 | Basados en ERNC | Fotovoltaica | NO | NO | NO
1452 | PARQUE SOLAR METROPOLITANO 3 | Círculo Ingeniería SpA | 76979076-4 | ENEL | 2021-01 | Galaxia | 3333 | 634322 | 634322 | Santa Marta | 33 |  | 723 |  | REGION_METROPOLITANA | Maipú | 333409,6287756 | 19 | 333409 | 6287756 | -33.5368 | -70.7942 | 9000 | 23 | 23 | Basados en ERNC | Fotovoltaica | NO | NO | NO
1453 | PARQUE SOLAR METROPOLITANO 4 | Círculo Ingeniería SpA | 76979076-4 | ENEL | 2021-01 | Galaxia | 3333 | 630367 | 630367 | Santa Marta | 33 |  | 723 |  | REGION_METROPOLITANA | Maipú | 333486,6286716 | 19 | 333486 | 6286716 | -33.5462 | -70.7935 | 2950 | 23 | 23 | Basados en ERNC | Fotovoltaica | NO | NO | NO
1454 | PARQUE SOLAR METROPOLITANO 5 | Círculo Ingeniería SpA | 76979076-4 | ENEL | 2021-01 | Galaxia | 3333 | 630367 | 630367 | Santa Marta | 33 |  | 723 |  | REGION_METROPOLITANA | Maipú | 333486,6286716 | 19 | 333486 | 6286716 | -33.5462 | -70.7935 | 9000 | 23 | 23 | Basados en ERNC | Fotovoltaica | NO | NO | NO
1455 | Tijeral | Lenergia | 76498907-4 | ENEL | 2021-01 | Huechún | 5513 | 679540 | 679540 | El Manzano | 55 |  | 687 |  | REGION_METROPOLITANA | Colina | 340183,6346526 | 19 | 340183 | 6346526 | -33.008 | -70.7109 | 9000 | 23 | 23 | Basados en ERNC | Fotovoltaica | NO | NO | NO
1456 | Maipu Solar | Círculo Ingeniería SpA | 76979076-4 | ENEL | 2021-01 | Galaxia | 3333 | 683880 | 683880 | Santa Marta | 33 |  | 723 |  | REGION_METROPOLITANA | Macul | 333549,6286794 | 19 | 333549 | 6286794 | -33.5455 | -70.7928 | 9000 | 23 | 23 | Basados en ERNC | Fotovoltaica | NO | NO | NO
1457 | El Bosque Solar | Círculo Ingeniería SpA | 76979076-4 | ENEL | 2021-01 | Galaxia | 3333 | 683880 | 683880 | Santa Marta | 33 |  | 723 |  | REGION_METROPOLITANA | Maipú | 333549,6286794 | 19 | 333549 | 6286794 | -33.5455 | -70.7928 | 2950 | 23 | 23 | Basados en ERNC | Fotovoltaica | NO | NO | NO
1458 | PVP Praderas | PV Power Chile SpA | 76411169-9 | ENEL | 2021-01 | Polpaico | 5111 | 1871 | 1871 | Punta Peuco | 51 |  | 711 |  | REGION_METROPOLITANA | Lampa | 326584,6325799 | 19 | 326584 | 6325799 | -33.1928 | -70.8603 | 9000 | 23 | 23 | Basados en ERNC | Fotovoltaica | NO | NO | NO
1459 | PVP Las Praderas | PV Power Chile SpA | 76411169-9 | ENEL | 2021-01 | Batuco | 2521 | 557289 | 557289 | Batuco | 25 |  | 678 |  | REGION_METROPOLITANA | Lampa | 328293,6324987 | 19 | 328293 | 6324987 | -33.2004 | -70.8421 | 9000 | 23 | 23 | Basados en ERNC | Fotovoltaica | NO | NO | NO
1460 | Proyecto PV A1 | Grupo Energy Lancuyen SPA | 77128285-7 | ENEL | 2021-01 | Lo Pinto | 2512 | 585187 | 585187 | Batuco | 25 |  | 678 |  | REGION_METROPOLITANA | Lampa | 337419,6317137 | 19 | 337419 | 6317137 | -33.2726 | -70.7457 | 9000 | 23 | 23 | Basados en ERNC | Fotovoltaica | NO | NO | NO
1461 | Proyecto PV A2 | Grupo Energy Lancuyen SPA | 77128285-7 | ENEL | 2021-01 | Liray | 2524 | 39820 | 39820 | Batuco | 25 |  | 678 |  | REGION_METROPOLITANA | Colina | 337604,6317577 | 19 | 337604 | 6317577 | -33.2686 | -70.7436 | 9000 | 23 | 23 | Basados en ERNC | Fotovoltaica | NO | NO | NO
1462 | Montenegro I | Lenergia | 76498907-4 | ENEL | 2021-01 | Rungue | 5011 | 1475 | 1475 | Rungue | 50 |  | 716 |  | REGION_METROPOLITANA | Tiltil | 327722,6349752 | 19 | 327722 | 6349752 | -32.977 | -70.8436 | 8990 | 23 | 23 | Basados en ERNC | Fotovoltaica | NO | NO | NO
1463 | Montenegro II | Lenergia | 76498907-4 | ENEL | 2021-01 | Rungue | 5011 | 1574 | 1574 | Rungue | 50 |  | 716 |  | REGION_METROPOLITANA | Tiltil | 327296,6349138 | 19 | 327296 | 6349138 | -32.9825 | -70.8483 | 8990 | 23 | 23 | Basados en ERNC | Fotovoltaica | NO | NO | NO
1464 | Doña Rubena | Enel Green Power Chile S.A. | 76412562-2 | ENEL | 2021-01 | Rungue | 5011 | 2712713 | 2712713 | Rungue | 50 | 0 | 716 | 2268 | REGION_METROPOLITANA | Tiltil | 324266,6343745 | 19 | 324266 | 6343745 | -33.0306 | -70.8817 | 3000 | 23 | 23 | Basados en ERNC | Fotovoltaica | NO | NO | NO
1465 | PMDG LAMPA SOLAR | VM Energy SpA | 77145355-4 | ENEL | 2021-01 | Batuco | 2521 | 567307 | 567307 | Batuco | 25 |  | 678 |  | REGION_METROPOLITANA | Lampa | 330721,6318127 | 19 | 330721 | 6318127 | -33.2626 | -70.8174 | 9000 | 23 | 23 | Basados en ERNC | Fotovoltaica | NO | NO | NO
1466 | SGT Yerbas Buenas | Sagittar Spa | 76820611-2 | ENEL | 2021-01 | Polpaico | 5111 | 31543 | 31543 | Punta Peuco | 51 |  | 711 |  | REGION_METROPOLITANA | Tiltil | 325164,6340123 | 19 | 325164 | 6340123 | -33.0634 | -70.8728 | 9000 | 23 | 23 | Basados en ERNC | Fotovoltaica | NO | NO | NO
1467 | Doña Verónica | MCV Solar 49 SpA | 76880921-6 | ENEL | 2021-01 | Huechún | 5513 | 5985880 | 5985880 | El Manzano | 55 |  | 687 |  | REGION_METROPOLITANA | Tiltil | 335681,6336111 | 19 | 335681 | 6336111 | -33.1012 | -70.7609 | 9000 | 23 | 23 | Basados en ERNC | Fotovoltaica | NO | NO | NO
1468 | PMDG Tenderini | VM Energy SpA | 77145355-4 | ENEL | 2021-01 | Los Boldos | 3234 | 381687278 | 381687278 | Chacabuco | 32 |  | 683 |  | REGION_METROPOLITANA | Lampa | 336832,6312410 | 19 | 336832 | 6312410 | -33.3151 | -70.7528 | 9000 | 23 | 23 | Basados en ERNC | Fotovoltaica | NO | NO | NO
1469 | PMDG Bernardín | VM Energy SpA | 77145355-4 | ENEL | 2021-01 | La Montana | 2513 | 38136648 | 38136648 | Batuco | 25 |  | 678 |  | REGION_METROPOLITANA | Lampa | 336598,6313303 | 19 | 336598 | 6313303 | -33.307 | -70.7552 | 9000 | 23 | 23 | Basados en ERNC | Fotovoltaica | NO | NO | NO
1470 | PMGD Dzazopulos | VM Energy SpA | 77145355-4 | ENEL | 2021-01 | Colina | 8101 | 261712 | 261712 | Batuco | 81 |  | 678 |  | REGION_METROPOLITANA | Colina | 343176,6321563 | 19 | 343176 | 6321563 | -33.2335 | -70.6831 | 9000 | 23 | 23 | Basados en ERNC | Fotovoltaica | NO | NO | NO
1471 | PMDG LAMPA SOLAR | VM Energy SpA | 77145355-4 | ENEL | 2021-01 | Batuco | 2521 | 567307 | 567307 | Batuco | 25 |  | 678 |  | REGION_METROPOLITANA | Lampa | 330721,6318127 | 19 | 330721 | 6318127 | -33.2626 | -70.8174 | 9000 | 23 | 23 | Basados en ERNC | Fotovoltaica | NO | NO | NO
1472 | PMDG Alto Boza Solar | VM Energy SpA | 77145355-4 | ENEL | 2021-01 | Aguas Claras | 2833 | 579169 | 579169 | Lo Boza | 28 |  | 697 |  | REGION_METROPOLITANA | Lampa | 330592,6310352 | 19 | 330592 | 6310352 | -33.3327 | -70.8202 | 9000 | 23 | 23 | Basados en ERNC | Fotovoltaica | NO | NO | NO
1473 | Aggreko RM TilTil 06 | Resys SpA | 76906659-4 | ENEL | 2021-01 | Rungue | 5011 | 318 | 318 | Rungue | 50 |  | 716 |  | REGION_METROPOLITANA | Lampa | 318870,6338647 | 19 | 318870 | 6338647 | -33.0757 | -70.9405 | 3000 | 23 | 23 | Convencionales | Fuel oil/diesel | NO | NO | NO
1474 | PMGD Montenegro Solar | TOCONCE SPA | 77088007-6 | ENEL | 2021-01 | Rungue | 5011 | 3046543 | 3046543 | Rungue | 50 |  | 716 |  | REGION_METROPOLITANA | Tiltil | 323760,6345349 | 19 | 323760 | 6345349 | -33.0161 | -70.8868 | 9000 | 23 | 23 | Basados en ERNC | Fotovoltaica | NO | NO | NO
1475 | Boza Diesel | Verano Capital Holding SpA | 76264224-7 | ENEL | 2021-01 | Noviciado | 2813 | 614788 | 614788 | Lo Boza | 28 |  | 697 |  | REGION_METROPOLITANA | Pudahuel | 334696,6305575 | 19 | 334696 | 6305575 | -33.3764 | -70.777 | 9000 | 12 | 12 | Convencionales | Fuel oil/diesel | NO | NO | NO
1476 | Comodoro Diesel | Verano Capital Holding SpA | 76264224-7 | ENEL | 2021-01 | Comodoro | 2814 | 716151 | 716151 | Lo Boza | 28 |  | 697 |  | REGION_METROPOLITANA | Pudahuel | 334272,6304106 | 19 | 334272 | 6304106 | -33.3896 | -70.7818 | 3000 | 12 | 12 | Convencionales | Fuel oil/diesel | NO | NO | NO
1477 | Echevers Diesel | Verano Capital Holding SpA | 76264224-7 | ENEL | 2021-01 | Parinacota | 2836 | 382536237 | 382536237 | Lo Boza | 28 |  | 697 |  | REGION_METROPOLITANA | Quilicura | 336131,6305954 | 19 | 336131 | 6305954 | -33.3732 | -70.7615 | 3000 | 23 | 23 | Convencionales | Fuel oil/diesel | NO | NO | NO
1478 | Cordillera Diesel | Verano Capital Holding SpA | 76264224-7 | ENEL | 2021-01 | Echevers | 2812 | 580423 | 580423 | Lo Boza | 28 |  | 697 |  | REGION_METROPOLITANA | Quilicura | 336723,6305698 | 19 | 336723 | 6305698 | -33.3756 | -70.7552 | 3000 | 12 | 12 | Convencionales | Fuel oil/diesel | NO | NO | NO
1479 | Social Energy Power ILC | Social Energy Chile SpA | 76850692-2 | ENEL | 2021-01 | Los Dominicos | 212 | 14333 | 14333 | Apoquindo | 2 |  | 677 |  | REGION_METROPOLITANA | Las Condes | 354878,6300541 | 19 | 354878 | 6300541 | -33.4247 | -70.561 | 3 | 12 | 12 | Basados en ERNC | Fotovoltaica | NO | SI | NO
1480 | Raki | Tikuna Energía | 76392283-9 | ENEL | 2021-01 | Plaza de Peaje | 713 | 242094 | 242094 | Lo Prado | 7 |  | 699 |  | REGION_METROPOLITANA | Pudahuel | 321307,6296307 | 19 | 321307 | 6296307 | -33.4578 | -70.9227 | 9000 | 12 | 12 | Basados en ERNC | Fotovoltaica | NO | NO | NO
1481 | Traru II | Tikuna Energía | 76392283-9 | ENEL | 2021-01 | Portezuelo | 2511 | 382000545 | 382000545 | Batuco | 25 |  | 678 |  | REGION_METROPOLITANA | Lampa | 334788,6312316 | 19 | 334788 | 6312316 | -33.3156 | -70.7748 | 3000 | 23 | 23 | Basados en ERNC | Fotovoltaica | NO | NO | NO
1482 | Traru | Tikuna Energía | 76392283-9 | ENEL | 2021-01 | Los Boldos | 3234 | 654538 | 654538 | Chacabuco | 32 |  | 683 |  | REGION_METROPOLITANA | Lampa | 335298,6311317 | 19 | 335298 | 6311317 | -33.3247 | -70.7695 | 3000 | 23 | 23 | Basados en ERNC | Fotovoltaica | NO | NO | NO
1483 | Cóndor Las Bateas | Andes Solar SA | 76271321-7 | ENEL | 2021-01 | Rungue | 5011 | 2990161 | 2990161 | Rungue | 50 |  | 716 |  | REGION_METROPOLITANA | Tiltil | 331468,6352778 | 19 | 331468 | 6352778 | -32.9503 | -70.803 | 3000 | 23 | 23 | Basados en ERNC | Fotovoltaica | NO | NO | NO
1484 | Cóndor Las Bateas II | Andes Solar SA | 76271321-7 | ENEL | 2021-01 | Rungue | 5011 | 2990172 | 2990172 | Rungue | 50 |  | 716 |  | REGION_METROPOLITANA | Tiltil | 331860,6352801 | 19 | 331860 | 6352801 | -32.9502 | -70.7988 | 9000 | 23 | 23 | Basados en ERNC | Fotovoltaica | NO | NO | NO
1485 | Cóndor Las Bateas | Andes Solar SA | 76271321-7 | ENEL | 2021-01 | Rungue | 5011 | 2990172 | 2990172 | Rungue | 50 |  | 716 |  | REGION_METROPOLITANA | Tiltil | 331860,6352801 | 19 | 331860 | 6352801 | -32.9502 | -70.7988 | 9000 | 23 | 23 | Basados en ERNC | Fotovoltaica | NO | NO | NO
1486 | Proyecto PV D10 | Grupo Energy Lancuyen SPA | 77128285-7 | ENEL | 2021-01 | Los Boldos | 3234 | 647350 | 647350 | Chacabuco | 32 |  | 683 |  | REGION_METROPOLITANA | Quilicura | 335519,6310429 | 19 | 335519 | 6310429 | -33.3328 | -70.7673 | 9000 | 23 | 23 | Basados en ERNC | Fotovoltaica | NO | NO | NO
1487 | Proyecto PV D9 | Grupo Energy Lancuyen SPA | 77128285-7 | ENEL | 2021-01 | Los Boldos | 3234 | 647838 | 647838 | Chacabuco | 32 |  | 683 |  | REGION_METROPOLITANA | Quilicura | 333138,6309727 | 19 | 333138 | 6309727 | -33.3387 | -70.793 | 9000 | 23 | 23 | Basados en ERNC | Fotovoltaica | NO | NO | NO
1488 | Aggreko RM Aumento Quilicura 09 | Resys SpA | 76906659-4 | ENEL | 2021-01 | Los Boldos | 3234 | 541115 | 541115 | Chacabuco | 32 |  | 683 |  | REGION_METROPOLITANA | Quilicura | 339157,6310336 | 19 | 339157 | 6310336 | -33.3341 | -70.7282 | 6000 | 23 | 23 | Convencionales | Fuel oil/diesel | NO | NO | NO
1489 | PMGD ANDÉS 1 | GenCorp SpA | 77101984-6 | ENEL | 2021-01 | Liray | 2524 | 277937 | 277937 | Batuco | 25 |  | 678 |  | REGION_METROPOLITANA | Lampa | 334559,6324303 | 19 | 334559 | 6324303 | -33.2075 | -70.7751 | 3000 | 23 | 23 | Convencionales | Fuel oil/diesel | NO | NO | NO
1490 | Plomo del Verano Solar | Verano Capital Holding SpA | 76264224-7 | ENEL | 2021-01 | Chena | 3335 | 100030411 | 100030411 | Santa Marta | 33 | 4342 | 723 | 1999 | REGION_METROPOLITANA | Maipú | 329025,6290023 | 19 | 329025 | 6290023 | -33.5157 | -70.8409 | 2400 | 23 | 23 | Basados en ERNC | Fotovoltaica | NO | NO | NO
1491 | PMGD QUILICURA SOLAR | Energy Asset SpA | 76996007-4 | ENEL | 2021-01 | Maulen | 3217 | 710324 | 710324 | Chacabuco | 32 |  | 683 |  | REGION_METROPOLITANA | Quilicura | 342125,6308089 | 19 | 342125 | 6308089 | -33.3548 | -70.6967 | 50 | 12 | 12 | Basados en ERNC | Fotovoltaica | NO | SI | NO
1492 | PMGD LAS PARCELAS SOLAR | Energy Asset SpA | 76996007-4 | ENEL | 2021-01 | Ictinos | 944 | 717144 | 717144 | La Reina | 9 |  | 693 |  | REGION_METROPOLITANA | Peñalolén | 356031,6295586 | 19 | 356031 | 6295586 | -33.4695 | -70.5493 | 1000 | 12 | 12 | Basados en ERNC | Fotovoltaica | NO | SI | NO
1493 | Toledo | 360 chile SpA | 76272608-4 | ENEL | 2021-01 | Chorrillos | 2834 | 24746 | 24746 | Lo Boza | 28 |  | 697 |  | REGION_METROPOLITANA | Lampa | 328455,6307342 | 19 | 328455 | 6307342 | -33.3595 | -70.8437 | 9000 | 23 | 23 | Basados en ERNC | Fotovoltaica | SI | NO | NO
1494 | Batuco I | Henergy Head SpA | 77166685-k | ENEL | 2021-01 | Batuco | 2521 | 583268 | 583268 | Batuco | 25 |  | 678 |  | REGION_METROPOLITANA | Lampa | 331322,6316418 | 19 | 331322 | 6316418 | -33.2781 | -70.8113 | 9000 | 23 | 23 | Basados en ERNC | Fotovoltaica | NO | NO | NO
1495 | Chicureo I | Henergy Head SpA | 77166685-k | ENEL | 2021-01 | Chamisero | 3511 | 627553 | 627553 | Chicureo | 35 |  | 1741 |  | REGION_METROPOLITANA | Colina | 348477,6313088 | 19 | 348477 | 6313088 | -33.3107 | -70.6277 | 9000 | 23 | 23 | Basados en ERNC | Fotovoltaica | NO | NO | NO
1496 | El Manzano I | Henergy Head SpA | 77166685-k | ENEL | 2021-01 | Liray | 2524 | 59075 | 59075 | Batuco | 25 |  | 678 |  | REGION_METROPOLITANA | Colina | 334368,6325728 | 19 | 334368 | 6325728 | -33.1946 | -70.7769 | 9000 | 23 | 23 | Basados en ERNC | Fotovoltaica | NO | NO | NO
1497 | El Manzano II | Henergy Head SpA | 77166685-k | ENEL | 2021-01 | Ovejería | 5514 | 28709 | 28709 | El Manzano | 55 |  | 687 |  | REGION_METROPOLITANA | Colina | 334103,6338917 | 19 | 334103 | 6338917 | -33.0757 | -70.7773 | 9000 | 23 | 23 | Basados en ERNC | Fotovoltaica | NO | NO | NO
1498 | Lampa I | Henergy Head SpA | 77166685-k | ENEL | 2021-01 | Los Boldos | 3234 | 647838 | 647838 | Chacabuco | 32 |  | 683 |  | REGION_METROPOLITANA | Lampa | 333141,6309722 | 19 | 333141 | 6309722 | -33.3388 | -70.793 | 9000 | 23 | 23 | Basados en ERNC | Fotovoltaica | NO | NO | NO
1499 | PVP Noviciado | PV Power Chile SpA | 76411169-9 | ENEL | 2021-01 | Aguas Claras | 2833 | 44648 | 44648 | Lo Boza | 28 |  | 697 |  | REGION_METROPOLITANA | Lampa | 328488,6308569 | 19 | 328488 | 6308569 | -33.3484 | -70.8432 | 9000 | 23 | 23 | Basados en ERNC | Fotovoltaica | NO | NO | NO
1500 | Argés | 360 chile SpA | 76272608-4 | ENEL | 2021-01 | Chorrillos | 2834 | 40028 | 40028 | Lo Boza | 28 |  | 697 |  | REGION_METROPOLITANA | Lampa | 330241,6308769 | 19 | 330241 | 6308769 | -33.3469 | -70.8243 | 9000 | 23 | 23 | Basados en ERNC | Fotovoltaica | SI | NO | NO
1501 | Layos | 360 chile SpA | 76272608-4 | ENEL | 2021-01 | Chorrillos | 2834 | 20224 | 20224 | Lo Boza | 28 |  | 697 |  | REGION_METROPOLITANA | Lampa | 330241,6308769 | 19 | 330241 | 6308769 | -33.3469 | -70.8243 | 9000 | 23 | 23 | Basados en ERNC | Fotovoltaica | SI | NO | NO
1502 | Proyecto PV Q1 | Grupo Energy Lancuyen SPA | 77128285-7 | ENEL | 2021-01 | Aguas Claras | 2833 | 49788 | 49788 | Lo Boza | 28 |  | 697 |  | REGION_METROPOLITANA | Quilicura | 333112,6307960 | 19 | 333112 | 6307960 | -33.3546 | -70.7936 | 9000 | 23 | 23 | Basados en ERNC | Fotovoltaica | NO | NO | NO
1503 | El Litral | Lenergia | 76498907-4 | ENEL | 2021-01 | Polpaico | 5111 | 2997295 | 2997295 | Punta Peuco | 51 |  | 711 |  | REGION_METROPOLITANA | Tiltil | 327154,6331389 | 19 | 327154 | 6331389 | -33.1425 | -70.8531 | 8990 | 23 | 23 | Basados en ERNC | Fotovoltaica | NO | NO | NO
1504 | Don Raúl | Avalon Chile SpA. |  | ENEL | 2021-01 | Polpaico | 5111 | 843231 | 843231 | Punta Peuco | 51 |  | 711 |  | REGION_METROPOLITANA | Tiltil | 326109,6329548 | 19 | 326109 | 6329548 | -33.1589 | -70.8647 | 9000 | 23 | 23 | Basados en ERNC | Fotovoltaica | NO | NO | NO
1505 | PMDG Alto Pudahuel Solar | VM Energy SpA | 77145355-4 | ENEL | 2021-01 | Las Lomas | 5811 | 587123 | 587123 | Lo Aguirre | 58 |  | 696 |  | REGION_METROPOLITANA | Pudahuel | 327746,6302299 | 19 | 327746 | 6302299 | -33.4048 | -70.8523 | 3000 | 12 | 12 | Basados en ERNC | Fotovoltaica | NO | NO | NO
1506 | Aggreko RM Huechuraba 01 | Resys SpA | 76906659-4 | ENEL | 2021-01 | Huechuraba | 1422 | 506279 | 506279 | Quilicura | 14 |  | 713 |  | REGION_METROPOLITANA | Huechuraba | 343523,6307442 | 19 | 343523 | 6307442 | -33.3609 | -70.6818 | 3000 | 12 | 12 | Convencionales | Fuel oil/diesel | NO | NO | NO
1507 | Marco | 360 chile SpA | 76272608-4 | ENEL | 2021-01 | Rungue | 5011 | 40333 | 40333 | Rungue | 50 |  | 716 |  | REGION_METROPOLITANA | Tiltil | 331706,6352811 | 19 | 331706 | 6352811 | -32.9501 | -70.8004 | 9000 | 23 | 23 | Basados en ERNC | Fotovoltaica | NO | NO | NO
1508 | Aggreko RM Quilicura 10 | Resys SpA | 76906659-4 | ENEL | 2021-01 | Echevers | 2812 | 606282 | 606282 | Lo Boza | 28 |  | 697 |  | REGION_METROPOLITANA | Quilicura | 336924,6305191 | 19 | 336924 | 6305191 | -33.3802 | -70.7531 | 3000 | 12 | 12 | Convencionales | Fuel oil/diesel | NO | NO | NO
1509 | Aggreko RM Quilicura 11 | Resys SpA | 76906659-4 | ENEL | 2021-01 | Libertadores | 3221 | 276066 | 276066 | Chacabuco | 32 |  | 683 |  | REGION_METROPOLITANA | Quilicura | 341502,6310810 | 19 | 341502 | 6310810 | -33.3302 | -70.703 | 3000 | 23 | 23 | Convencionales | Fuel oil/diesel | NO | NO | NO
1510 | CENTRAL LAS TORTOLAS | VictorA. Cádiz Céspedes | 7625519-9 | ENEL | 2021-01 | Polpaico | 5111 | 28767 | 28767 | Punta Peuco | 51 |  | 711 |  | REGION_METROPOLITANA | Tiltil | 335185,6335991 | 19 | 335185 | 6335991 | -33.1022 | -70.7662 | 3000 | 23 | 23 | Convencionales | Fuel oil/diesel | NO | NO | NO
1511 | Proyecto PV D10_1 | Grupo Energy Lancuyen SPA | 77128285-7 | ENEL | 2021-01 | Cañaveral | 3223 | 724635 | 724635 | Chacabuco | 32 |  | 683 |  | REGION_METROPOLITANA | Quilicura | 337651,6310302 | 19 | 337651 | 6310302 | -33.3342 | -70.7444 | 9000 | 23 | 23 | Basados en ERNC | Fotovoltaica | NO | NO | NO
1512 | PLANTA SOLAR SANTO TOMAS II | PLANTA SOLAR SANTO TOMAS II SPA | 77379444-8 | ENEL | 2021-01 | Los Boldos | 3234 | 670162 | 670162 | Chacabuco | 32 |  | 683 |  | REGION_METROPOLITANA | Quilicura | 334659,6309982 | 19 | 334659 | 6309982 | -33.3366 | -70.7766 | 9000 | 23 | 23 | Basados en ERNC | Fotovoltaica | NO | NO | NO
1513 | Proyecto PV D20 | Grupo Energy Lancuyen SPA | 77128285-7 | ENEL | 2021-01 | La Montana | 2513 | 670162 | 670162 | Batuco | 25 |  | 678 |  | REGION_METROPOLITANA | Lampa | 336443,6313513 | 19 | 336443 | 6313513 | -33.3051 | -70.7568 | 9000 | 23 | 23 | Basados en ERNC | Fotovoltaica | NO | NO | NO
1514 | Proyecto PV D21 | Grupo Energy Lancuyen SPA | 77128285-7 | ENEL | 2021-01 | Cañaveral | 3223 | 591324 | 591324 | Chacabuco | 32 |  | 683 |  | REGION_METROPOLITANA | Quilicura | 337478,6310377 | 19 | 337478 | 6310377 | -33.3335 | -70.7463 | 9000 | 23 | 23 | Basados en ERNC | Fotovoltaica | NO | NO | NO
1515 | Electro Terminal | Flux Solar Energías Renovables SPA | 76172285-9 | ENEL | 2021-01 | Galaxia | 3333 | 756119 | 756119 | Santa Marta | 33 |  | 723 |  | REGION_METROPOLITANA | Maipú | 333116,6017095 | 19 | 333116 | 6017095 | -35.9763 | -70.851 | 9000 | 23 | 23 | Basados en ERNC | Fotovoltaica | SI | NO | NO
1516 | PMGD Quilicura | Inclusive Security SpA | 77064987-0 | ENEL | 2021-01 | Alcalde Guzmán | 1431 | 192320 | 192320 | Quilicura | 14 |  | 713 |  | REGION_METROPOLITANA | Quilicura | 341030,6306100 | 19 | 341030 | 6306100 | -33.3726 | -70.7089 | 9000 | 12 | 12 | Basados en ERNC | Fotovoltaica | NO | NO | NO
1517 | Aggreko 01 3MW | Resys SpA | 76906659-4 | ENEL | 2021-01 | Libertadores | 3221 | 686090 | 686090 | Chacabuco | 32 |  | 683 |  | REGION_METROPOLITANA | Quilicura | 386090,6310320 | 19 | 386090 | 6310320 | -33.3403 | -70.2241 | 3000 | 23 | 23 | Convencionales | Fuel oil/diesel | NO | NO | NO
1518 | Aggreko 01 3MW | Resys SpA | 76906659-4 | ENEL | 2021-01 | Libertadores | 3221 | 686090 | 686090 | Chacabuco | 32 |  | 683 |  | REGION_METROPOLITANA | Quilicura | 386090,6310320 | 19 | 386090 | 6310320 | -33.3403 | -70.2241 | 6000 | 23 | 23 | Convencionales | Fuel oil/diesel | NO | NO | NO
1519 | Chicureo Solar 2 | Eric Gonzalez Catalan | 17230081-2 | ENEL | 2021-01 | Piedra Roja | 3512 | 100257867 | 100257867 | Chicureo | 35 |  | 1741 |  | REGION_METROPOLITANA | Colina | 349333,6318880 | 19 | 349333 | 6318880 | -33.2586 | -70.6175 | 9000 | 23 | 23 | Basados en ERNC | Fotovoltaica | NO | NO | NO
1520 | El Labrador | Trivento SpA | 76594778-2 | ENEL | 2021-01 | Batuco | 2521 | 304110 | 304110 | Batuco | 25 |  | 678 |  | REGION_METROPOLITANA | Lampa | 321841,6319826 | 19 | 321841 | 6319826 | -33.2459 | -70.9123 | 3000 | 23 | 23 | Basados en ERNC | Fotovoltaica | NO | NO | NO
1521 | Proyecto PV D22 | Grupo Energy Lancuyen SPA | 77128285-7 | ENEL | 2021-01 | Liray | 2524 | 285241 | 285241 | Batuco | 25 |  | 678 |  | REGION_METROPOLITANA | Lampa | 333268,6326390 | 19 | 333268 | 6326390 | -33.1885 | -70.7885 | 9000 | 23 | 23 | Basados en ERNC | Fotovoltaica | NO | NO | NO
1522 | Proyecto PV D23 | Grupo Energy Lancuyen SPA | 77128285-7 | ENEL | 2021-01 | Liray | 2524 | 26736 | 26736 | Batuco | 25 |  | 678 |  | REGION_METROPOLITANA | Lampa | 336813,6319531 | 19 | 336813 | 6319531 | -33.2509 | -70.7518 | 9000 | 23 | 23 | Basados en ERNC | Fotovoltaica | NO | NO | NO
1523 | Proyecto PV D24 | Grupo Energy Lancuyen SPA | 77128285-7 | ENEL | 2021-01 | Liray | 2524 | 26718 | 26718 | Batuco | 25 |  | 678 |  | REGION_METROPOLITANA | Lampa | 336695,6319832 | 19 | 336695 | 6319832 | -33.2482 | -70.753 | 9000 | 23 | 23 | Basados en ERNC | Fotovoltaica | NO | NO | NO
1524 | Proyecto PV D25 | Grupo Energy Lancuyen SPA | 77128285-7 | ENEL | 2021-01 | Proacer 2 | 5512 | 44336 | 44336 | El Manzano | 55 |  | 687 |  | REGION_METROPOLITANA | Tiltil | 331905,6331125 | 19 | 331905 | 6331125 | -33.1456 | -70.8023 | 9000 | 23 | 23 | Basados en ERNC | Fotovoltaica | NO | NO | NO
1525 | Proyecto PV D26 | Grupo Energy Lancuyen SPA | 77128285-7 | ENEL | 2021-01 | Liray | 2524 | 646606 | 646606 | Batuco | 25 |  | 678 |  | REGION_METROPOLITANA | Lampa | 332572,6321356 | 19 | 332572 | 6321356 | -33.2338 | -70.7969 | 9000 | 23 | 23 | Basados en ERNC | Fotovoltaica | NO | NO | NO
1526 | Ruta 68 | Flux Solar Energías Renovables SPA | 76172285-9 | ENEL | 2021-01 | Comendadores | 5721 | 2908802 | 2908802 | San Pablo | 57 |  | 721 |  | REGION_METROPOLITANA | Pudahuel | 332328,6298537 | 19 | 332328 | 6298537 | -33.4395 | -70.8038 | 9000 | 23 | 23 | Basados en ERNC | Fotovoltaica | NO | NO | NO
1527 | Errázuriz Sur | Flux Solar Energías Renovables SPA | 76172285-9 | ENEL | 2021-01 | Alaska | 2714 | 2761259 | 2761259 | Pajaritos | 27 |  | 709 |  | REGION_METROPOLITANA | Cerrillos | 340023,6293397 | 19 | 340023 | 6293397 | -33.487 | -70.7219 | 9000 | 12 | 12 | Basados en ERNC | Fotovoltaica | NO | NO | NO
1528 | Errázuriz Norte | Flux Solar Energías Renovables SPA | 76172285-9 | ENEL | 2021-01 | Alaska | 2714 | 2761259 | 2761259 | Pajaritos | 27 |  | 709 |  | REGION_METROPOLITANA | Cerrillos | 339949,6293613 | 19 | 339949 | 6293613 | -33.485 | -70.7227 | 9000 | 12 | 12 | Basados en ERNC | Fotovoltaica | NO | NO | NO
1529 | PMDG Alto Polpaico Solar | VM Energy SpA | 77145355-4 | ENEL | 2021-01 | Polpaico | 5111 | 2713319 | 2713319 | Punta Peuco | 51 |  | 711 |  | REGION_METROPOLITANA | Tiltil | 327106,6336905 | 19 | 327106 | 6336905 | -33.0927 | -70.8526 | 9000 | 23 | 23 | Basados en ERNC | Fotovoltaica | NO | NO | NO
1530 | Huella | Solarpack Chile Ltda. | 76553447-k | ENEL | 2021-01 | Michimalongo | 3412 | 294111 | 294111 | Bicentenario | 34 |  | 1606 |  | REGION_METROPOLITANA | San Bernardo | 337655,6286379 | 19 | 337655 | 6286379 | -33.5499 | -70.7487 | 9000 | 12 | 12 | Basados en ERNC | Fotovoltaica | NO | NO | NO
1531 | Proyecto PV D29 | Grupo Energy Lancuyen SPA | 77128285-7 | ENEL | 2021-01 | Anunciación | 2731 | 654194 | 654194 | Pajaritos | 27 |  | 709 |  | REGION_METROPOLITANA | Maipú | 329815,6292077 | 19 | 329815 | 6292077 | -33.4973 | -70.832 | 9000 | 23 | 23 | Basados en ERNC | Fotovoltaica | NO | NO | NO
1532 | Proyecto PV D29_1 | Grupo Energy Lancuyen SPA | 77128285-7 | ENEL | 2021-01 | Anunciación | 2731 | 679149 | 679149 | Pajaritos | 27 |  | 709 |  | REGION_METROPOLITANA | Maipú | 329034,6292242 | 19 | 329034 | 6292242 | -33.4957 | -70.8404 | 9000 | 23 | 23 | Basados en ERNC | Fotovoltaica | NO | NO | NO
1533 | Proyecto PV D30 | Grupo Energy Lancuyen SPA | 77128285-7 | ENEL | 2021-01 | Sinfonía | 2717 | 30646 | 30646 | Pajaritos | 27 |  | 709 |  | REGION_METROPOLITANA | Maipú | 333323,6293745 | 19 | 333323 | 6293745 | -33.4828 | -70.794 | 9000 | 12 | 12 | Basados en ERNC | Fotovoltaica | NO | NO | NO
1534 | Novillo del Verano Solar | Verano Capital Holding SpA | 76264224-7 | ENEL | 2021-01 | Las Lomas | 5811 | 680423 | 680423 | Lo Aguirre | 58 |  | 696 |  | REGION_METROPOLITANA | Pudahuel | 327762,6302484 | 19 | 327762 | 6302484 | -33.4032 | -70.8521 | 9000 | 12 | 12 | Basados en ERNC | Fotovoltaica | NO | NO | NO
1535 | Aggreko RM Quilicura 12.2 | Resys SpA | 76906659-4 | ENEL | 2021-01 | Galvarino | 3281 | 709455 | 709455 | Chacabuco | 32 |  | 683 |  | REGION_METROPOLITANA | Quilicura | 341238,6310919 | 19 | 341238 | 6310919 | -33.3292 | -70.7058 | 3000 | 23 | 23 | Convencionales | Fuel oil/diesel | NO | NO | NO
1536 | Aggreko RM Quilicura 12.1 | Resys SpA | 76906659-4 | ENEL | 2021-01 | Galvarino | 3281 | 698025 | 698025 | Chacabuco | 32 |  | 683 |  | REGION_METROPOLITANA | Quilicura | 341238,6310919 | 19 | 341238 | 6310919 | -33.3292 | -70.7058 | 3000 | 23 | 23 | Convencionales | Fuel oil/diesel | NO | NO | NO
1537 | Aggreko RM Quilicura 13.1 | Resys SpA | 76906659-4 | ENEL | 2021-01 | Cañaveral | 3223 | 300578 | 300578 | Chacabuco | 32 |  | 683 |  | REGION_METROPOLITANA | Quilicura | 340108,6310232 | 19 | 340108 | 6310232 | -33.3352 | -70.718 | 3000 | 23 | 23 | Convencionales | Fuel oil/diesel | NO | NO | NO
1538 | Aggreko RM Quilicura 13.2 | Resys SpA | 76906659-4 | ENEL | 2021-01 | Cañaveral | 3223 | 724183 | 724183 | Chacabuco | 32 |  | 683 |  | REGION_METROPOLITANA | Quilicura | 340085,6310225 | 19 | 340085 | 6310225 | -33.3353 | -70.7183 | 3000 | 23 | 23 | Convencionales | Fuel oil/diesel | NO | NO | NO
1539 | Aggreko RM Quilicura 13.3 | Resys SpA | 76906659-4 | ENEL | 2021-01 | Cañaveral | 3223 | 701467 | 701467 | Chacabuco | 32 |  | 683 |  | REGION_METROPOLITANA | Quilicura | 340050,6310209 | 19 | 340050 | 6310209 | -33.3354 | -70.7187 | 3000 | 23 | 23 | Convencionales | Fuel oil/diesel | NO | NO | NO
1540 | PMGD Manzano | Espinos S.A. | 76925800-0 | ENEL | 2021-01 | El Valle | 5715 | 657745 | 657745 | San Pablo | 57 |  | 721 |  | REGION_METROPOLITANA | Pudahuel | 327316,6297518 | 19 | 327316 | 6297518 | -33.4479 | -70.8579 | 3000 | 23 | 23 | Basados en ERNC | Fotovoltaica | SI | NO | NO
1541 | PMGD Naranjos | Espinos S.A. | 76925800-0 | ENEL | 2021-01 | Las Lomas | 5811 | 587222 | 587222 | Lo Aguirre | 58 |  | 696 |  | REGION_METROPOLITANA | Pudahuel | 330175,6299464 | 19 | 330175 | 6299464 | -33.4308 | -70.8268 | 3000 | 12 | 12 | Basados en ERNC | Fotovoltaica | SI | NO | NO
1542 | Buenaventura II | EBCO Energía S.A. | 76179054-4 | ENEL | 2021-01 | Juncal | 3222 | 725545 | 725545 | Chacabuco | 32 |  | 683 |  | REGION_METROPOLITANA | Quilicura | 339698,6312301 | 19 | 339698 | 6312301 | -33.3165 | -70.7221 | 3000 | 23 | 23 | Basados en ERNC | Fotovoltaica | SI | NO | NO
1543 | Avestruz | Tikuna Energía | 76392283-9 | ENEL | 2021-01 | Noviciado | 2813 | 607619 | 607619 | Lo Boza | 28 |  | 697 |  | REGION_METROPOLITANA | Lampa | 332626,6306915 | 19 | 332626 | 6306915 | -33.364 | -70.799 | 9000 | 12 | 12 | Basados en ERNC | Fotovoltaica | NO | NO | NO
1544 | Cormorán | Tikuna Energía | 76392283-9 | ENEL | 2021-01 | Chorrillos | 2834 | 591572 | 591572 | Lo Boza | 28 |  | 697 |  | REGION_METROPOLITANA | Lampa | 332033,6307329 | 19 | 332033 | 6307329 | -33.3602 | -70.8053 | 9000 | 23 | 23 | Basados en ERNC | Fotovoltaica | NO | NO | NO
1545 | Proyecto PV D33 | Grupo Energy Lancuyen SPA | 77128285-7 | ENEL | 2021-01 | Anunciación | 2731 | 284589 | 284589 | Pajaritos | 27 |  | 709 |  | REGION_METROPOLITANA | Maipú | 327569,6291547 | 19 | 327569 | 6291547 | -33.5017 | -70.8563 | 9000 | 23 | 23 | Basados en ERNC | Fotovoltaica | NO | NO | NO
1546 | Parque Liray 2 | PV Power Chile SpA | 76411169-9 | ENEL | 2021-01 | Liray | 2524 | 292167 | 292167 | Batuco | 25 |  | 678 |  | REGION_METROPOLITANA | Colina | 338724,6322452 | 19 | 338724 | 6322452 | -33.2248 | -70.7307 | 9000 | 23 | 23 | Basados en ERNC | Fotovoltaica | NO | NO | NO
1547 | Antillanca Diesel | Verano Capital Holding SpA | 76264224-7 | ENEL | 2021-01 | Las Brisas | 2831 | 580428 | 580428 | Lo Boza | 28 |  | 697 |  | REGION_METROPOLITANA | Quilicura | 336691,6305846 | 19 | 336691 | 6305846 | -33.3742 | -70.7555 | 3000 | 12 | 12 | Convencionales | Fuel oil/diesel | NO | NO | NO
1548 | EL MANZANO | Lenergia | 76498907-4 | ENEL | 2021-01 | Liray | 2524 | 59064 | 59064 | Batuco | 25 |  | 678 |  | REGION_METROPOLITANA | Lampa | 334137,6326337 | 19 | 334137 | 6326337 | -33.1891 | -70.7792 | 8990 | 23 | 23 | Basados en ERNC | Fotovoltaica | NO | NO | NO
1549 | Til Til Solar | Energy Head Spa | 77166685-k | ENEL | 2021-01 | Polpaico | 5111 | 16009 | 16009 | Punta Peuco | 51 |  | 711 |  | REGION_METROPOLITANA | Tiltil | 326294,6331658 | 19 | 326294 | 6331658 | -33.1399 | -70.8623 | 9000 | 23 | 23 | Basados en ERNC | Fotovoltaica | NO | NO | NO
1550 | Proyecto PV D35_1 | Grupo Energy Lancuyen SPA | 77128285-7 | ENEL | 2021-01 | Michimalongo | 3412 | 701503 | 701503 | Bicentenario | 34 |  | 1606 |  | REGION_METROPOLITANA | San Bernardo | 338733,6287886 | 19 | 338733 | 6287886 | -33.5365 | -70.7368 | 9000 | 12 | 12 | Basados en ERNC | Fotovoltaica | NO | NO | NO
1551 | La Martina 1 | DPP Holding Chile SpA | 76379276-5 | ENEL | 2021-01 | Proacer 1 | 5511 | 22537 | 22537 | El Manzano | 55 |  | 687 |  | REGION_METROPOLITANA | Tiltil | 331971,6331047 | 19 | 331971 | 6331047 | -33.1463 | -70.8016 | 9000 | 23 | 23 | Basados en ERNC | Fotovoltaica | NO | NO | NO
1552 | La Martina 2 | DPP Holding Chile SpA | 76379276-5 | ENEL | 2021-01 | Proacer 2 | 5512 | 90484 | 90484 | El Manzano | 55 |  | 687 |  | REGION_METROPOLITANA | Tiltil | 331932,6331081 | 19 | 331932 | 6331081 | -33.146 | -70.802 | 9000 | 23 | 23 | Basados en ERNC | Fotovoltaica | NO | NO | NO
1553 | La Martina 3 | DPP Holding Chile SpA | 76379276-5 | ENEL | 2021-01 | Proacer 2 | 5512 | 28340 | 28340 | El Manzano | 55 |  | 687 |  | REGION_METROPOLITANA | Tiltil | 332451,6330397 | 19 | 332451 | 6330397 | -33.1523 | -70.7966 | 9000 | 23 | 23 | Basados en ERNC | Fotovoltaica | NO | NO | NO
1554 | La Martina 4 | DPP Holding Chile SpA | 76379276-5 | ENEL | 2021-01 | Huechún | 5513 | 6791120 | 6791120 | El Manzano | 55 |  | 687 |  | REGION_METROPOLITANA | Tiltil | 331900,6331155 | 19 | 331900 | 6331155 | -33.1453 | -70.8023 | 9000 | 23 | 23 | Basados en ERNC | Fotovoltaica | NO | NO | NO
1555 | PMGD Puerta Verde 9MW | Mauricio Díaz S. | 14292758-6 | ENEL | 2021-01 | Liray | 2524 | 2569208 | 2569208 | Batuco | 25 |  | 678 |  | REGION_METROPOLITANA | Lampa | 333659,6327476 | 19 | 333659 | 6327476 | -33.1788 | -70.7841 | 9000 | 23 | 23 | Basados en ERNC | Fotovoltaica | NO | NO | NO
1556 | Sol de Cerro Blanco | Eric Gonzalez Catalan | 17230081-2 | ENEL | 2021-01 | Huechún | 5513 | 297890 | 297890 | El Manzano | 55 |  | 687 |  | REGION_METROPOLITANA | Tiltil | 331200,6332163 | 19 | 331200 | 6332163 | -33.1361 | -70.8096 | 9000 | 23 | 23 | Basados en ERNC | Fotovoltaica | NO | NO | NO
1557 | Magoteaux Solar 9 | Eric Gonzalez Catalan | 17230081-2 | ENEL | 2021-01 | Huechún | 5513 | 22455 | 22455 | El Manzano | 55 |  | 687 |  | REGION_METROPOLITANA | Tiltil | 331236,6332014 | 19 | 331236 | 6332014 | -33.1375 | -70.8093 | 9000 | 23 | 23 | Basados en ERNC | Fotovoltaica | NO | NO | NO
1558 | Magoteaux Solar 3 | Eric Gonzalez Catalan | 17230081-2 | ENEL | 2021-01 | Huechún | 5513 | 22456 | 22456 | El Manzano | 55 |  | 687 |  | REGION_METROPOLITANA | Tiltil | 331207,6332052 | 19 | 331207 | 6332052 | -33.1371 | -70.8096 | 2950 | 23 | 23 | Basados en ERNC | Fotovoltaica | NO | NO | NO
1559 | LAS LILAS | Lenergia | 76498907-4 | ENEL | 2021-01 | Las Lomas | 5811 | 573306 | 573306 | Lo Aguirre | 58 |  | 696 |  | REGION_METROPOLITANA | Pudahuel | 330165,6301800 | 19 | 330165 | 6301800 | -33.4097 | -70.8264 | 5990 | 12 | 12 | Basados en ERNC | Fotovoltaica | NO | NO | NO
1560 | Zeus Solar | CVE Energía Renovable Chile SpA | 76532358-4 | ENEL | 2021-01 | Los Boldos | 3234 | 647838 | 647838 | Chacabuco | 32 |  | 683 |  | REGION_METROPOLITANA | Lampa | 333140,6309723 | 19 | 333140 | 6309723 | -33.3388 | -70.793 | 9000 | 23 | 23 | Basados en ERNC | Fotovoltaica | NO | NO | NO
1561 | Isidora Solar | CVE Energía Renovable Chile SpA | 76532358-4 | ENEL | 2021-01 | La Montana | 2513 | 99312157 | 99312157 | Batuco | 25 |  | 678 |  | REGION_METROPOLITANA | Lampa | 336125,6313835 | 19 | 336125 | 6313835 | -33.3021 | -70.7602 | 9000 | 23 | 23 | Basados en ERNC | Fotovoltaica | NO | NO | NO
1562 | Proyecto PV D29_2 | Grupo Energy Lancuyen SPA | 77128285-7 | ENEL | 2021-01 | Anunciación | 2731 | 284559 | 284559 | Pajaritos | 27 |  | 709 |  | REGION_METROPOLITANA | Maipú | 329504,6292139 | 19 | 329504 | 6292139 | -33.4967 | -70.8354 | 9000 | 23 | 23 | Basados en ERNC | Fotovoltaica | NO | NO | NO
1563 | PMGD El Manzano 2 | Mauricio Díaz S. | 14292758-6 | ENEL | 2021-01 | Proacer 2 | 5512 | 2347270 | 2347270 | El Manzano | 55 |  | 687 |  | REGION_METROPOLITANA | Lampa | 332735,6329670 | 19 | 332735 | 6329670 | -33.1589 | -70.7936 | 9000 | 23 | 23 | Basados en ERNC | Fotovoltaica | NO | NO | NO
1564 | PMGD El Manzano 1 | Mauricio Díaz S. | 14292758-6 | ENEL | 2021-01 | Proacer 1 | 5511 | 2349130 | 2349130 | El Manzano | 55 |  | 687 |  | REGION_METROPOLITANA | Lampa | 332729,6329660 | 19 | 332729 | 6329660 | -33.1589 | -70.7937 | 9000 | 23 | 23 | Basados en ERNC | Fotovoltaica | NO | NO | NO
1565 | Aggreko RM Til Til 07 | Resys SpA | 76906659-4 | ENEL | 2021-01 | Rungue | 5011 | 48152 | 48152 | Rungue | 50 |  | 716 |  | REGION_METROPOLITANA | Tiltil | 318896,6338556 | 19 | 318896 | 6338556 | -33.0765 | -70.9402 | 3000 | 23 | 23 | Convencionales | Fuel oil/diesel | NO | NO | NO
1566 | Aggreko RM Til Til 05 | Resys SpA | 76906659-4 | ENEL | 2021-01 | Rungue | 5011 | 2735 | 2735 | Rungue | 50 |  | 716 |  | REGION_METROPOLITANA | Tiltil | 320036,6339052 | 19 | 320036 | 6339052 | -33.0722 | -70.9279 | 3000 | 23 | 23 | Convencionales | Fuel oil/diesel | NO | NO | NO
1567 | PMGD Montenegro 3MW | Asingea Ingenieros SpA | 76352634-8 | ENEL | 2021-01 | Rungue | 5011 | 44953 | 44953 | Rungue | 50 |  | 716 |  | REGION_METROPOLITANA | Tiltil | 328719,6350866 | 19 | 328719 | 6350866 | -32.9671 | -70.8327 | 3000 | 23 | 23 | Basados en ERNC | Fotovoltaica | NO | NO | NO
1568 | PMDG Alto Til Til Solar | VM Energy SpA | 77145355-4 | ENEL | 2021-01 | Rungue | 5011 | 3867 | 3867 | Rungue | 50 |  | 716 |  | REGION_METROPOLITANA | Tiltil | 324973,6340326 | 19 | 324973 | 6340326 | -33.0616 | -70.8748 | 9000 | 23 | 23 | Basados en ERNC | Fotovoltaica | NO | NO | NO
1569 | Planta Solar Santa Teresita SPA | Grupo Energy Lancuyen SPA | 77128285-7 | ENEL | 2021-01 | Lo Pinto | 2512 | 586745 | 586745 | Batuco | 25 | 3323 | 678 | 2127 | REGION_METROPOLITANA | Lampa | 336565,6318005 | 19 | 336565 | 6318005 | -33.2646 | -70.7547 | 9000 | 23 | 23 | Basados en ERNC | Fotovoltaica | NO | NO | NO
1570 | Draga Diesel | Verano Capital Holding SpA | 76264224-7 | ENEL | 2021-01 | Ascotan | 5723 | 381940416 | 381940416 | San Pablo | 57 |  | 721 |  | REGION_METROPOLITANA | Pudahuel | 333751,6299075 | 19 | 333751 | 6299075 | -33.4348 | -70.7884 | 3000 | 23 | 23 | Convencionales | Fuel oil/diesel | NO | NO | NO
1571 | Escrepa Diesel | Verano Capital Holding SpA | 76264224-7 | ENEL | 2021-01 | Miraflores | 2843 | 697742 | 697742 | Lo Boza | 28 |  | 697 |  | REGION_METROPOLITANA | Renca | 336111,6302332 | 19 | 336111 | 6302332 | -33.4058 | -70.7624 | 3000 | 12 | 12 | Convencionales | Fuel oil/diesel | NO | NO | NO
1572 | Volqueta Diesel | Verano Capital Holding SpA | 76264224-7 | ENEL | 2021-01 | Caupolicán | 3213 | 266940 | 266940 | Chacabuco | 32 |  | 683 |  | REGION_METROPOLITANA | Quilicura | 342029,6309149 | 19 | 342029 | 6309149 | -33.3453 | -70.6976 | 3000 | 12 | 12 | Convencionales | Fuel oil/diesel | NO | NO | NO
1573 | Cisterna Diesel | Verano Capital Holding SpA | 76264224-7 | ENEL | 2021-01 | Caupolicán | 3213 | 312055 | 312055 | Chacabuco | 32 |  | 683 |  | REGION_METROPOLITANA | Quilicura | 341303,6310472 | 19 | 341303 | 6310472 | -33.3332 | -70.7052 | 3000 | 12 | 12 | Convencionales | Fuel oil/diesel | NO | NO | NO
1574 | Dos Hermanas | Anagea SpA | 76302869-0 | ENEL | 2021-01 | Las Lomas | 5811 | 36572 | 36572 | Lo Aguirre | 58 |  | 696 |  | REGION_METROPOLITANA | Las Condes | 332189,6300536 | 19 | 332189 | 6300536 | -33.4214 | -70.8049 | 9000 | 12 | 12 | Basados en ERNC | Fotovoltaica | NO | NO | NO
1575 | Dos Hermanas | Anagea SpA | 76302869-0 | ENEL | 2021-01 | Las Lomas | 5811 | 20662 | 20662 | Lo Aguirre | 58 |  | 696 |  | REGION_METROPOLITANA | Las Condes | 332189,6300536 | 19 | 332189 | 6300536 | -33.4214 | -70.8049 | 3000 | 12 | 12 | Basados en ERNC | Fotovoltaica | NO | NO | NO
1576 | Dos Hermanas | Anagea SpA | 76302869-0 | ENEL | 2021-01 | Las Lomas | 5811 | 27580 | 27580 | Lo Aguirre | 58 |  | 696 |  | REGION_METROPOLITANA | Las Condes | 332189,6300536 | 19 | 332189 | 6300536 | -33.4214 | -70.8049 | 6000 | 12 | 12 | Basados en ERNC | Fotovoltaica | NO | NO | NO
1577 | PMGD Abedul | Espinos S.A. | 76925800-0 | ENEL | 2021-01 | Aguas Claras | 2833 | 589466 | 589466 | Lo Boza | 28 |  | 697 |  | REGION_METROPOLITANA | Lampa | 324822,6310804 | 19 | 324822 | 6310804 | -33.3277 | -70.8821 | 3000 | 23 | 23 | Basados en ERNC | Fotovoltaica | NO | NO | NO
1578 | Aggreko RM Til Til 08 | Resys SpA | 76906659-4 | ENEL | 2021-01 | Huechún | 5513 | 1133 | 1133 | El Manzano | 55 |  | 687 |  | REGION_METROPOLITANA | Tiltil | 330451,6352463 | 19 | 330451 | 6352463 | -32.953 | -70.8139 | 3000 | 23 | 23 | Convencionales | Fuel oil/diesel | NO | NO | NO
1579 | Carén Centro | José Fuentes | 18618895-0 | ENEL | 2021-01 | Las Lomas | 5811 | 246925 | 246925 | Lo Aguirre | 58 |  | 696 |  | REGION_METROPOLITANA | Pudahuel | 322463,6296549 | 19 | 322463 | 6296549 | -33.4558 | -70.9102 | 2950 | 12 | 12 | Basados en ERNC | Fotovoltaica | NO | NO | NO
1580 | Carén Ascotan 9 | José Fuentes | 18618895-0 | ENEL | 2021-01 | Ascotan | 5723 | 650497 | 650497 | San Pablo | 57 |  | 721 |  | REGION_METROPOLITANA | Pudahuel | 332644,6299989 | 19 | 332644 | 6299989 | -33.4264 | -70.8001 | 9000 | 23 | 23 | Basados en ERNC | Fotovoltaica | NO | NO | NO
1581 | Carén Centro 9 | José Fuentes | 18618895-0 | ENEL | 2021-01 | Las Lomas | 5811 | 246925 | 246925 | Lo Aguirre | 58 |  | 696 |  | REGION_METROPOLITANA | Pudahuel | 322463,6296549 | 19 | 322463 | 6296549 | -33.4558 | -70.9102 | 9000 | 12 | 12 | Basados en ERNC | Fotovoltaica | NO | NO | NO
1582 | Carén Ascotan | José Fuentes | 18618895-0 | ENEL | 2021-01 | Ascotan | 5723 | 650497 | 650497 | San Pablo | 57 |  | 721 |  | REGION_METROPOLITANA | Pudahuel | 332644,6299989 | 19 | 332644 | 6299989 | -33.4264 | -70.8001 | 2950 | 23 | 23 | Basados en ERNC | Fotovoltaica | NO | NO | NO
1583 | Carén Chorrillos 9 | José Fuentes | 18618895-0 | ENEL | 2021-01 | Chorrillos | 2834 | 58856 | 58856 | Lo Boza | 28 |  | 697 |  | REGION_METROPOLITANA | Pudahuel | 327295,6302528 | 19 | 327295 | 6302528 | -33.4027 | -70.8571 | 9000 | 23 | 23 | Basados en ERNC | Fotovoltaica | NO | NO | NO
1584 | Carén El Valle | José Fuentes | 18618895-0 | ENEL | 2021-01 | Las Lomas | 5811 | 442664 | 442664 | Lo Aguirre | 58 |  | 696 |  | REGION_METROPOLITANA | Pudahuel | 328475,6297715 | 19 | 328475 | 6297715 | -33.4463 | -70.8454 | 2950 | 12 | 12 | Basados en ERNC | Fotovoltaica | NO | NO | NO
1585 | Carén Chorrillos | José Fuentes | 18618895-0 | ENEL | 2021-01 | Chorrillos | 2834 | 58856 | 58856 | Lo Boza | 28 |  | 697 |  | REGION_METROPOLITANA | Pudahuel | 327295,6302528 | 19 | 327295 | 6302528 | -33.4027 | -70.8571 | 2950 | 23 | 23 | Basados en ERNC | Fotovoltaica | NO | NO | NO
1586 | Carén Las Lomas 9 | José Fuentes | 18618895-0 | ENEL | 2021-01 | Las Lomas | 5811 | 587942 | 587942 | Lo Aguirre | 58 |  | 696 |  | REGION_METROPOLITANA | Pudahuel | 328573,6299955 | 19 | 328573 | 6299955 | -33.4261 | -70.8439 | 9000 | 12 | 12 | Basados en ERNC | Fotovoltaica | NO | NO | NO
1587 | Carén Peaje | José Fuentes | 18618895-0 | ENEL | 2021-01 | Plaza de Peaje | 713 | 696680 | 696680 | Lo Prado | 7 |  | 699 |  | REGION_METROPOLITANA | Pudahuel | 322887,6296322 | 19 | 322887 | 6296322 | -33.4579 | -70.9057 | 2950 | 12 | 12 | Basados en ERNC | Fotovoltaica | NO | NO | NO
1588 | Carén Las Lomas | José Fuentes | 18618895-0 | ENEL | 2021-01 | Las Lomas | 5811 | 587942 | 587942 | Lo Aguirre | 58 |  | 696 |  | REGION_METROPOLITANA | Pudahuel | 328573,6299955 | 19 | 328573 | 6299955 | -33.4261 | -70.8439 | 2950 | 12 | 12 | Basados en ERNC | Fotovoltaica | NO | NO | NO
1589 | Carén Peaje 9 | José Fuentes | 18618895-0 | ENEL | 2021-01 | Plaza de Peaje | 713 | 246917 | 246917 | Lo Prado | 7 |  | 699 |  | REGION_METROPOLITANA | Pudahuel | 322488,6296404 | 19 | 322488 | 6296404 | -33.4571 | -70.91 | 9000 | 12 | 12 | Basados en ERNC | Fotovoltaica | NO | NO | NO
1590 | Carén Pudahuel 9 | José Fuentes | 18618895-0 | ENEL | 2021-01 | Pudahuel | 421 | 601257 | 601257 | Pudahuel | 4 |  | 712 |  | REGION_METROPOLITANA | Pudahuel | 332573,6300051 | 19 | 332573 | 6300051 | -33.4259 | -70.8009 | 9000 | 12 | 12 | Basados en ERNC | Fotovoltaica | NO | NO | NO
1591 | Carén Pudahuel | José Fuentes | 18618895-0 | ENEL | 2021-01 | Pudahuel | 421 | 601257 | 601257 | Pudahuel | 4 |  | 712 |  | REGION_METROPOLITANA | Pudahuel | 332573,6300051 | 19 | 332573 | 6300051 | -33.4259 | -70.8009 | 2950 | 12 | 12 | Basados en ERNC | Fotovoltaica | NO | NO | NO
1592 | Carén El Valle 9 | José Fuentes | 18618895-0 | ENEL | 2021-01 | El Valle | 5715 | 442664 | 442664 | San Pablo | 57 |  | 721 |  | REGION_METROPOLITANA | Pudahuel | 328475,6297715 | 19 | 328475 | 6297715 | -33.4463 | -70.8454 | 9000 | 23 | 23 | Basados en ERNC | Fotovoltaica | NO | NO | NO
1593 | Buenaventura Solar II | EBCO Energía S.A. | 76179054-4 | ENEL | 2021-01 | Juncal | 3222 | 725545 | 725545 | Chacabuco | 32 |  | 683 |  | REGION_METROPOLITANA | Quilicura | 339698,6312301 | 19 | 339698 | 6312301 | -33.3165 | -70.7221 | 3000 | 23 | 23 | Basados en ERNC | Fotovoltaica | SI | NO | NO
1594 | Buenaventura Solar | EBCO Energía S.A. | 76179054-4 | ENEL | 2021-01 | Juncal | 3222 | 725545 | 725545 | Chacabuco | 32 |  | 683 |  | REGION_METROPOLITANA | Quilicura | 339698,6312301 | 19 | 339698 | 6312301 | -33.3165 | -70.7221 | 3000 | 23 | 23 | Basados en ERNC | Fotovoltaica | SI | NO | NO
1595 | Las Brisas | DPP Holding Chile SpA | 76379276-5 | ENEL | 2021-01 | Las Brisas | 2831 | 36960 | 36960 | Lo Boza | 28 |  | 697 |  | REGION_METROPOLITANA | Pudahuel | 336495,6305935 | 19 | 336495 | 6305935 | -33.3734 | -70.7576 | 9000 | 12 | 12 | Basados en ERNC | Fotovoltaica | NO | NO | NO
1596 | Lingue Solar | DPP Holding Chile SpA | 76379276-5 | ENEL | 2021-01 | Los Lingues | 2844 | 22313 | 22313 | Lo Boza | 28 |  | 697 |  | REGION_METROPOLITANA | Pudahuel | 336813,6306652 | 19 | 336813 | 6306652 | -33.367 | -70.7541 | 9000 | 12 | 12 | Basados en ERNC | Fotovoltaica | NO | NO | NO
1597 | Lomas Norte | DPP Holding Chile SpA | 76379276-5 | ENEL | 2021-01 | Las Lomas | 5811 | 587680 | 587680 | Lo Aguirre | 58 |  | 696 |  | REGION_METROPOLITANA | Pudahuel | 323916,6296663 | 19 | 323916 | 6296663 | -33.455 | -70.8946 | 9000 | 12 | 12 | Basados en ERNC | Fotovoltaica | NO | NO | NO
1598 | Fenix | Tikuna Energía | 76392283-9 | ENEL | 2021-01 | Plaza de Peaje | 713 | 587657 | 587657 | Lo Prado | 7 |  | 699 |  | REGION_METROPOLITANA | Pudahuel | 321187,6296284 | 19 | 321187 | 6296284 | -33.458 | -70.924 | 9000 | 12 | 12 | Basados en ERNC | Fotovoltaica | NO | NO | NO
1599 | Excavadora Diesel | Verano Capital Holding SpA | 76264224-7 | ENEL | 2021-01 | Caupolicán | 3213 | 524872 | 524872 | Chacabuco | 32 |  | 683 |  | REGION_METROPOLITANA | Quilicura | 342253,6310282 | 19 | 342253 | 6310282 | -33.3351 | -70.695 | 9000 | 12 | 12 | Convencionales | Fuel oil/diesel | NO | NO | NO
1600 | Magotteaux Huechun | José Fuentes | 18618895-0 | ENEL | 2021-01 | Huechún | 5513 | 22520 | 22520 | El Manzano | 55 |  | 687 |  | REGION_METROPOLITANA | Tiltil | 331695,6331415 | 19 | 331695 | 6331415 | -33.143 | -70.8045 | 9000 | 23 | 23 | Basados en ERNC | Fotovoltaica | NO | NO | NO
1601 | Magotteaux Liray | José Fuentes | 18618895-0 | ENEL | 2021-01 | Liray | 2524 | 76140 | 76140 | Batuco | 25 |  | 678 |  | REGION_METROPOLITANA | Tiltil | 332699,6329502 | 19 | 332699 | 6329502 | -33.1604 | -70.7941 | 9000 | 23 | 23 | Basados en ERNC | Fotovoltaica | NO | NO | NO
1602 | Magotteaux Ovejería | José Fuentes | 18618895-0 | ENEL | 2021-01 | Ovejería | 5514 | 5896942 | 5896942 | El Manzano | 55 |  | 687 |  | REGION_METROPOLITANA | Tiltil | 332702,6330768 | 19 | 332702 | 6330768 | -33.1489 | -70.7938 | 9000 | 23 | 23 | Basados en ERNC | Fotovoltaica | NO | NO | NO
1603 | Magotteaux Polpaico | José Fuentes | 18618895-0 | ENEL | 2021-01 | Polpaico | 5111 | 22816 | 22816 | Punta Peuco | 51 |  | 711 |  | REGION_METROPOLITANA | Tiltil | 329661,6334064 | 19 | 329661 | 6334064 | -33.1188 | -70.8258 | 9000 | 23 | 23 | Basados en ERNC | Fotovoltaica | NO | NO | NO
1604 | Magotteaux Proacer | José Fuentes | 18618895-0 | ENEL | 2021-01 | Proacer 1 | 5511 | 22537 | 22537 | El Manzano | 55 |  | 687 |  | REGION_METROPOLITANA | Tiltil | 332044,6330944 | 19 | 332044 | 6330944 | -33.1473 | -70.8008 | 9000 | 23 | 23 | Basados en ERNC | Fotovoltaica | NO | NO | NO
1605 | PMDG Alto Farfana Solar | VM Energy SpA | 77145355-4 | ENEL | 2021-01 | Sendero | 2724 | 305819 | 305819 | Pajaritos | 27 |  | 709 |  | REGION_METROPOLITANA | Maipú | 336181,6294799 | 19 | 336181 | 6294799 | -33.4738 | -70.763 | 3000 | 12 | 12 | Basados en ERNC | Fotovoltaica | NO | NO | NO
1606 | Proyecto PV D43 | Grupo Energy Lancuyen SPA | 77128285-7 | ENEL | 2021-01 | Huechún | 5513 | 999 | 999 | El Manzano | 55 |  | 687 |  | REGION_METROPOLITANA | Quilicura | 339122,6039314 | 19 | 339122 | 6039314 | -35.7771 | -70.7799 | 9000 | 23 | 23 | Basados en ERNC | Fotovoltaica | NO | NO | NO
1607 | Proyecto PV D46 | Grupo Energy Lancuyen SPA | 77128285-7 | ENEL | 2021-01 | La Montana | 2513 | 37125 | 37125 | Batuco | 25 |  | 678 |  | REGION_METROPOLITANA | Lampa | 336466,6313483 | 19 | 336466 | 6313483 | -33.3054 | -70.7566 | 9000 | 23 | 23 | Basados en ERNC | Fotovoltaica | NO | NO | NO
1608 | Natalia del Verano Solar 2 | Verano Capital Holding SpA | 76264224-7 | ENEL | 2021-01 | Polpaico | 5111 | 28786 | 28786 | Punta Peuco | 51 |  | 711 |  | REGION_METROPOLITANA | Tiltil | 333830,6335524 | 19 | 333830 | 6335524 | -33.1062 | -70.7808 | 3000 | 23 | 23 | Basados en ERNC | Fotovoltaica | NO | NO | NO
1609 | PMDG Alto Maipú | VM Energy SpA | 77145355-4 | ENEL | 2021-01 | Sendero | 2724 | 279249 | 279249 | Pajaritos | 27 |  | 709 |  | REGION_METROPOLITANA | Maipú | 335283,6295850 | 19 | 335283 | 6295850 | -33.4642 | -70.7725 | 9000 | 12 | 12 | Basados en ERNC | Fotovoltaica | NO | NO | NO
1610 | Aggreko RM Lampa 09 | Resys SpA | 76906659-4 | ENEL | 2021-01 | Aguas Claras | 2833 | 23623 | 23623 | Lo Boza | 28 |  | 697 |  | REGION_METROPOLITANA | Lampa | 328491,6308566 | 19 | 328491 | 6308566 | -33.3484 | -70.8431 | 3000 | 23 | 23 | Convencionales | Fuel oil/diesel | NO | NO | NO
1611 | Proyecto PV D49 | Grupo Energy Lancuyen SPA | 77128285-7 | ENEL | 2021-01 | Proacer 2 | 5512 | 26111 | 26111 | El Manzano | 55 |  | 687 |  | REGION_METROPOLITANA | Tiltil | 331905,6331125 | 19 | 331905 | 6331125 | -33.1456 | -70.8023 | 6000 | 23 | 23 | Basados en ERNC | Fotovoltaica | NO | NO | NO
1612 | Doña Petronia | MCV Solar 49 SpA | 76880921-6 | ENEL | 2021-01 | Emos Nº2 | 3322 | 21243 | 21243 | Santa Marta | 33 |  | 723 |  | REGION_METROPOLITANA | Peñaflor | 326297,6286232 | 19 | 326297 | 6286232 | -33.5494 | -70.871 | 9000 | 23 | 23 | Basados en ERNC | Fotovoltaica | NO | NO | NO
1613 | Ana Sol | Jorge Contre Reyes | 14183842-3 | ENEL | 2021-01 | Polpaico | 5111 | 23374 | 23374 | Punta Peuco | 51 |  | 711 |  | REGION_METROPOLITANA | Tiltil | 325325,6330637 | 19 | 325325 | 6330637 | -33.149 | -70.8729 | 2990 | 23 | 23 | Basados en ERNC | Fotovoltaica | NO | NO | NO
1614 | Zeus II Solar | CVE Energía Renovable Chile SpA | 76532358-4 | ENEL | 2021-01 | Noviciado | 2813 | 591571 | 591571 | Lo Boza | 28 |  | 697 |  | REGION_METROPOLITANA | Quilicura | 332165,6307605 | 19 | 332165 | 6307605 | -33.3577 | -70.8038 | 9000 | 12 | 12 | Basados en ERNC | Fotovoltaica | NO | NO | NO
1615 | Isidora II Solar | CVE Energía Renovable Chile SpA | 76532358-4 | ENEL | 2021-01 | Acería | 5611 | 5810317 | 5810317 | Lampa | 56 |  | 694 |  | REGION_METROPOLITANA | Lampa | 336447,6312189 | 19 | 336447 | 6312189 | -33.317 | -70.757 | 9000 | 23 | 23 | Basados en ERNC | Fotovoltaica | NO | NO | NO
1616 | Isidora III Solar | CVE Energía Renovable Chile SpA | 76532358-4 | ENEL | 2021-01 | Laminación | 5621 | 5810326 | 5810326 | Lampa | 56 |  | 694 |  | REGION_METROPOLITANA | Lampa | 336437,6312201 | 19 | 336437 | 6312201 | -33.3169 | -70.7571 | 9000 | 23 | 23 | Basados en ERNC | Fotovoltaica | NO | NO | NO
1617 | Los Boldos | OPDE Chile SpA | 76466209-1 | ENEL | 2021-01 | Los Boldos | 3234 | 30107 | 30107 | Chacabuco | 32 |  | 683 |  | REGION_METROPOLITANA | Lampa | 335301,6311314 | 19 | 335301 | 6311314 | -33.3247 | -70.7695 | 9000 | 23 | 23 | Basados en ERNC | Fotovoltaica | NO | NO | NO
1618 | Peaje Solar | DPP Holding Chile SpA | 76379276-5 | ENEL | 2021-01 | Plaza de Peaje | 713 | 885944 | 885944 | Lo Prado | 7 |  | 699 |  | REGION_METROPOLITANA | Pudahuel | 322254,6296288 | 19 | 322254 | 6296288 | -33.4581 | -70.9125 | 9000 | 12 | 12 | Basados en ERNC | Fotovoltaica | NO | NO | NO
1619 | Montenegro del Verano Solar | Verano Capital Holding SpA | 76264224-7 | ENEL | 2021-01 | Rungue | 5011 | 1565 | 1565 | Rungue | 50 |  | 716 |  | REGION_METROPOLITANA | Tiltil | 328178,6350382 | 19 | 328178 | 6350382 | -32.9714 | -70.8386 | 9000 | 23 | 23 | Basados en ERNC | Fotovoltaica | NO | NO | NO
1620 | PMGD SCL | Asesorías D'E Capital | 76730006-9 | ENEL | 2021-01 | Capitanía | 225 | 6017384 | 6017384 | Apoquindo | 2 |  | 677 |  | REGION_METROPOLITANA | Las Condes | 352796,6301689 | 19 | 352796 | 6301689 | -33.4141 | -70.5831 | 700 | 12 | 12 | Convencionales | Fuel oil/diesel | NO | SI | NO
1621 | PMGD Torre A | Asesorías D'E Capital | 76730006-9 | ENEL | 2021-01 | Parque Titanium | 2127 | 382663082 | 382663082 | Vitacura | 21 |  | 726 |  | REGION_METROPOLITANA | Las Condes | 350661,6301656 | 19 | 350661 | 6301656 | -33.4141 | -70.6061 | 700 | 12 | 12 | Convencionales | Fuel oil/diesel | NO | SI | NO
1622 | Likan Solar II | Lader Energy Chile Spa | 76541243-9 | ENEL | 2021-01 | La Montana | 2513 | 30447 | 30447 | Batuco | 25 |  | 678 |  | REGION_METROPOLITANA | Lampa | 336486,6313502 | 19 | 336486 | 6313502 | -33.3052 | -70.7564 | 9000 | 23 | 23 | Basados en ERNC | Fotovoltaica | NO | NO | NO
1623 | Likan Solar III | Lader Energy Chile Spa | 76541243-9 | ENEL | 2021-01 | Las Encinas | 2526 | 34355 | 34355 | Batuco | 25 |  | 678 |  | REGION_METROPOLITANA | Colina | 343026,6322161 | 19 | 343026 | 6322161 | -33.2281 | -70.6846 | 9000 | 23 | 23 | Basados en ERNC | Fotovoltaica | NO | NO | NO
1624 | Likan Solar IV | Lader Energy Chile Spa | 76541243-9 | ENEL | 2021-01 | Las Encinas | 2526 | 20838 | 20838 | Batuco | 25 |  | 678 |  | REGION_METROPOLITANA | Colina | 341924,6320247 | 19 | 341924 | 6320247 | -33.2452 | -70.6968 | 9000 | 23 | 23 | Basados en ERNC | Fotovoltaica | NO | NO | NO
1625 | Likan Solar IX | Lader Energy Chile Spa | 76541243-9 | ENEL | 2021-01 | Rukan | 8501 | 49994 | 49994 | Batuco | 85 |  | 678 |  | REGION_METROPOLITANA | Colina | 346585,6325209 | 19 | 346585 | 6325209 | -33.2011 | -70.6459 | 9000 | 23 | 23 | Basados en ERNC | Fotovoltaica | NO | NO | NO
1626 | Likan Solar V | Lader Energy Chile Spa | 76541243-9 | ENEL | 2021-01 | Santa Ester | 2527 | 30203 | 30203 | Batuco | 25 |  | 678 |  | REGION_METROPOLITANA | Colina | 341970,6323704 | 19 | 341970 | 6323704 | -33.214 | -70.6957 | 9000 | 23 | 23 | Basados en ERNC | Fotovoltaica | NO | NO | NO
1627 | Likan Solar VI | Lader Energy Chile Spa | 76541243-9 | ENEL | 2021-01 | Santa Ester | 2527 | 45787 | 45787 | Batuco | 25 |  | 678 |  | REGION_METROPOLITANA | Colina | 341784,6322315 | 19 | 341784 | 6322315 | -33.2265 | -70.6979 | 9000 | 23 | 23 | Basados en ERNC | Fotovoltaica | NO | NO | NO
1628 | Likan Solar VII | Lader Energy Chile Spa | 76541243-9 | ENEL | 2021-01 | El Taqueral | 2528 | 49694 | 49694 | Batuco | 25 |  | 678 |  | REGION_METROPOLITANA | Colina | 338457,6317469 | 19 | 338457 | 6317469 | -33.2697 | -70.7345 | 9000 | 23 | 23 | Basados en ERNC | Fotovoltaica | NO | NO | NO
1629 | Likan Solar VIII | Lader Energy Chile Spa | 76541243-9 | ENEL | 2021-01 | Rukan | 8501 | 46750 | 46750 | Batuco | 85 |  | 678 |  | REGION_METROPOLITANA | Colina | 345700,6324185 | 19 | 345700 | 6324185 | -33.2102 | -70.6556 | 9000 | 23 | 23 | Basados en ERNC | Fotovoltaica | NO | NO | NO
1630 | Likan Solar I | Lader Energy Chile Spa | 76541243-9 | ENEL | 2021-01 | La Montana | 2513 | 42886 | 42886 | Batuco | 25 |  | 678 |  | REGION_METROPOLITANA | Lampa | 337780,6314547 | 19 | 337780 | 6314547 | -33.296 | -70.7423 | 9000 | 23 | 23 | Basados en ERNC | Fotovoltaica | NO | NO | NO
1631 | Likan Solar X | Lader Energy Chile Spa | 76541243-9 | ENEL | 2021-01 | Acería | 5611 | 46268 | 46268 | Lampa | 56 |  | 694 |  | REGION_METROPOLITANA | Lampa | 335697,6311709 | 19 | 335697 | 6311709 | -33.3212 | -70.7651 | 9000 | 23 | 23 | Basados en ERNC | Fotovoltaica | NO | NO | NO
1632 | Likan Solar XI | Lader Energy Chile Spa | 76541243-9 | ENEL | 2021-01 | Laminación | 5621 | 24329 | 24329 | Lampa | 56 |  | 694 |  | REGION_METROPOLITANA | Lampa | 336600,6312229 | 19 | 336600 | 6312229 | -33.3167 | -70.7554 | 9000 | 23 | 23 | Basados en ERNC | Fotovoltaica | NO | NO | NO
1633 | Chamisero I | Lader Energy Chile Spa | 76541243-9 | ENEL | 2021-01 | Chamisero | 3511 | 26481 | 26481 | Chicureo | 35 |  | 1741 |  | REGION_METROPOLITANA | Colina | 346151,6314973 | 19 | 346151 | 6314973 | -33.2934 | -70.6523 | 9000 | 23 | 23 | Basados en ERNC | Fotovoltaica | NO | NO | NO
1634 | Chamisero II | Lader Energy Chile Spa | 76541243-9 | ENEL | 2021-01 | Chamisero | 3511 | 45236 | 45236 | Chicureo | 35 |  | 1741 |  | REGION_METROPOLITANA | Colina | 348521,6313128 | 19 | 348521 | 6313128 | -33.3103 | -70.6272 | 9000 | 23 | 23 | Basados en ERNC | Fotovoltaica | NO | NO | NO
1635 | Chamisero III | Lader Energy Chile Spa | 76541243-9 | ENEL | 2021-01 | Piedra Roja | 3512 | 40167 | 40167 | Chicureo | 35 |  | 1741 |  | REGION_METROPOLITANA | Colina | 349334,6318809 | 19 | 349334 | 6318809 | -33.2592 | -70.6175 | 9000 | 23 | 23 | Basados en ERNC | Fotovoltaica | NO | NO | NO
1636 | Chamisero IV | Lader Energy Chile Spa | 76541243-9 | ENEL | 2021-01 | Piedra Roja | 3512 | 25551 | 25551 | Chicureo | 35 |  | 1741 |  | REGION_METROPOLITANA | Colina | 346654,6318531 | 19 | 346654 | 6318531 | -33.2613 | -70.6463 | 9000 | 23 | 23 | Basados en ERNC | Fotovoltaica | NO | NO | NO
1637 | Chamisero V | Lader Energy Chile Spa | 76541243-9 | ENEL | 2021-01 | Algarrobal | 3513 | 39301 | 39301 | Chicureo | 35 |  | 1741 |  | REGION_METROPOLITANA | Colina | 344814,6320361 | 19 | 344814 | 6320361 | -33.2446 | -70.6658 | 9000 | 23 | 23 | Basados en ERNC | Fotovoltaica | NO | NO | NO
1638 | Chamisero VI | Lader Energy Chile Spa | 76541243-9 | ENEL | 2021-01 | Algarrobal | 3513 | 36638 | 36638 | Chicureo | 35 |  | 1741 |  | REGION_METROPOLITANA | Colina | 346204,6323155 | 19 | 346204 | 6323155 | -33.2196 | -70.6504 | 9000 | 23 | 23 | Basados en ERNC | Fotovoltaica | NO | NO | NO
1639 | Tortolas I | Lader Energy Chile Spa | 76541243-9 | ENEL | 2021-01 | Huechún | 5513 | 39001 | 39001 | El Manzano | 55 |  | 687 |  | REGION_METROPOLITANA | Colina | 346249,6329995 | 19 | 346249 | 6329995 | -33.1579 | -70.6487 | 9000 | 23 | 23 | Basados en ERNC | Fotovoltaica | NO | NO | NO
1640 | Tortolas II | Lader Energy Chile Spa | 76541243-9 | ENEL | 2021-01 | Huechún | 5513 | 25281 | 25281 | El Manzano | 55 |  | 687 |  | REGION_METROPOLITANA | Colina | 344439,6332675 | 19 | 344439 | 6332675 | -33.1335 | -70.6677 | 9000 | 23 | 23 | Basados en ERNC | Fotovoltaica | NO | NO | NO
1641 | Rukan I | Lader Energy Chile Spa | 76541243-9 | ENEL | 2021-01 | Proacer 1 | 5511 | 43160 | 43160 | El Manzano | 55 |  | 687 |  | REGION_METROPOLITANA | Tiltil | 332711,6330791 | 19 | 332711 | 6330791 | -33.1487 | -70.7937 | 9000 | 23 | 23 | Basados en ERNC | Fotovoltaica | NO | NO | NO
1642 | Rukan II | Lader Energy Chile Spa | 76541243-9 | ENEL | 2021-01 | Proacer 2 | 5512 | 23643 | 23643 | El Manzano | 55 |  | 687 |  | REGION_METROPOLITANA | Tiltil | 333129,6331365 | 19 | 333129 | 6331365 | -33.1436 | -70.7891 | 9000 | 23 | 23 | Basados en ERNC | Fotovoltaica | NO | NO | NO
1643 | Rukan III | Lader Energy Chile Spa | 76541243-9 | ENEL | 2021-01 | Proacer 2 | 5512 | 21274 | 21274 | El Manzano | 55 |  | 687 |  | REGION_METROPOLITANA | Tiltil | 333271,6329639 | 19 | 333271 | 6329639 | -33.1592 | -70.7879 | 9000 | 23 | 23 | Basados en ERNC | Fotovoltaica | NO | NO | NO
1644 | Liray Solar Storage | Servicios de Energía Ciudad Luz SpA | 76293289-K | ENEL | 2021-01 | Liray | 2524 | 41125 | 41125 | Batuco | 25 |  | 678 |  | REGION_METROPOLITANA | Colina | 339654,6322328 | 19 | 339654 | 6322328 | -33.2261 | -70.7208 | 2990 | 23 | 23 | Basados en ERNC | Fotovoltaica | NO | NO | NO
1645 | Batuco Solar Storage | Servicios de Energía Ciudad Luz SpA | 76293289-K | ENEL | 2021-01 | Batuco | 2521 | 537742 | 537742 | Batuco | 25 |  | 678 |  | REGION_METROPOLITANA | Lampa | 334484,6322246 | 19 | 334484 | 6322246 | -33.2261 | -70.7762 | 2990 | 23 | 23 | Basados en ERNC | Fotovoltaica | NO | NO | NO
1646 | Polpaico Solar Storage | Servicios de Energía Ciudad Luz SpA | 76293289-K | ENEL | 2021-01 | Polpaico | 5111 | 15932 | 15932 | Punta Peuco | 51 |  | 711 |  | REGION_METROPOLITANA | Tiltil | 328150,6333250 | 19 | 328150 | 6333250 | -33.1259 | -70.8421 | 2990 | 23 | 23 | Basados en ERNC | Fotovoltaica | NO | NO | NO
1647 | Parque Solar Lampa | im2solar Chile SpA | 76364227-5 | ENEL | 2021-01 | Aguas Claras | 2833 | 716450 | 716450 | Lo Boza | 28 |  | 697 |  | REGION_METROPOLITANA | Lampa | 327556,6312856 | 19 | 327556 | 6312856 | -33.3096 | -70.8524 | 9000 | 23 | 23 | Basados en ERNC | Fotovoltaica | NO | NO | NO
1648 | Solar Batuco I | Andina Solar14 SpA | 76771807-1 | ENEL | 2021-01 | Santa Ester | 2527 | 37922 | 37922 | Batuco | 25 |  | 678 |  | REGION_METROPOLITANA | Colina | 338996,6317792 | 19 | 338996 | 6317792 | -33.2669 | -70.7286 | 9000 | 23 | 23 | Basados en ERNC | Fotovoltaica | NO | NO | NO
1649 | Solar El Manzano I | Andina Solar14 SpA | 76771807-1 | ENEL | 2021-01 | Proacer 1 | 5511 | 28816 | 28816 | El Manzano | 55 |  | 687 |  | REGION_METROPOLITANA | Tiltil | 332684,6329879 | 19 | 332684 | 6329879 | -33.157 | -70.7942 | 9000 | 23 | 23 | Basados en ERNC | Fotovoltaica | NO | NO | NO
1650 | Solar Lampa I | Andina Solar14 SpA | 76771807-1 | ENEL | 2021-01 | Los Boldos | 3234 | 21494 | 21494 | Chacabuco | 32 |  | 683 |  | REGION_METROPOLITANA | Lampa | 335699,6311704 | 19 | 335699 | 6311704 | -33.3213 | -70.7651 | 9000 | 23 | 23 | Basados en ERNC | Fotovoltaica | NO | NO | NO
1651 | Solar Lo Prado I | Andina Solar14 SpA | 76771807-1 | ENEL | 2021-01 | Plaza de Peaje | 713 | 29210 | 29210 | Lo Prado | 7 |  | 699 |  | REGION_METROPOLITANA | Pudahuel | 322346,6296307 | 19 | 322346 | 6296307 | -33.458 | -70.9116 | 9000 | 12 | 12 | Basados en ERNC | Fotovoltaica | NO | NO | NO
1652 | Carvallo Solar Storage | Servicios de Energía Ciudad Luz SpA | 76293289-K | ENEL | 2021-01 | Carvallo | 3312 | 683880 | 683880 | Santa Marta | 33 |  | 723 |  | REGION_METROPOLITANA | Maipú | 333550,6286793 | 19 | 333550 | 6286793 | -33.5455 | -70.7928 | 9000 | 12 | 12 | Basados en ERNC | Fotovoltaica | NO | NO | NO
1653 | Carvallo Solar Storage | Servicios de Energía Ciudad Luz SpA | 76293289-K | ENEL | 2021-01 | Carvallo | 3312 | 683880 | 683880 | Santa Marta | 33 |  | 723 |  | REGION_METROPOLITANA | Maipú | 333550,6286793 | 19 | 333550 | 6286793 | -33.5455 | -70.7928 | 6000 | 12 | 12 | Basados en ERNC | Fotovoltaica | NO | NO | NO
1654 | Parque Pajaritos I | Lader Energy Chile Spa | 76541243-9 | ENEL | 2021-01 | Sendero | 2724 | 28936 | 28936 | Pajaritos | 27 |  | 709 |  | REGION_METROPOLITANA | Maipú | 335420,6295089 | 19 | 335420 | 6295089 | -33.471 | -70.7712 | 9000 | 12 | 12 | Basados en ERNC | Fotovoltaica | NO | NO | NO
1655 | Parque Pajaritos II | Lader Energy Chile Spa | 76541243-9 | ENEL | 2021-01 | Olimpo | 2722 | 40480 | 40480 | Pajaritos | 27 |  | 709 |  | REGION_METROPOLITANA | Maipú | 334031,6293934 | 19 | 334031 | 6293934 | -33.4812 | -70.7863 | 9000 | 12 | 12 | Basados en ERNC | Fotovoltaica | NO | NO | NO
1656 | Parque Pajaritos III | Lader Energy Chile Spa | 76541243-9 | ENEL | 2021-01 | Anunciación | 2731 | 32688 | 32688 | Pajaritos | 27 |  | 709 |  | REGION_METROPOLITANA | Macul | 330051,6288923 | 19 | 330051 | 6288923 | -33.5258 | -70.8301 | 9000 | 23 | 23 | Basados en ERNC | Fotovoltaica | NO | NO | NO
1657 | Lo echevers FV | Ignacio Fernandez Orellana | 16367738-5 | ENEL | 2021-01 | Aguas Claras | 2833 | 765 | 765 | Lo Boza | 28 |  | 697 |  | REGION_METROPOLITANA | Lampa | 330582,6310370 | 19 | 330582 | 6310370 | -33.3325 | -70.8203 | 3000 | 23 | 23 | Basados en ERNC | Fotovoltaica | NO | NO | NO
1658 | Planta Solar Sarmiento SPA | Grupo Energy Lancuyen SPA | 77128285-7 | ENEL | 2021-01 | Liray | 2524 | 562093 | 562093 | Batuco | 25 |  | 678 |  | REGION_METROPOLITANA | Lampa | 335544,6320427 | 19 | 335544 | 6320427 | -33.2426 | -70.7652 | 9000 | 23 | 23 | Basados en ERNC | Fotovoltaica | NO | NO | NO
1659 | Solar Santa Marta I | Andina Solar14 SpA | 76771807-1 | ENEL | 2021-01 | Michimalongo | 3412 | 27839 | 27839 | Bicentenario | 34 |  | 1606 |  | REGION_METROPOLITANA | Maipú | 337043,6285522 | 19 | 337043 | 6285522 | -33.5575 | -70.7554 | 9000 | 12 | 12 | Basados en ERNC | Fotovoltaica | NO | NO | NO
1660 | Solar Polpaico I | Andina Solar14 SpA | 76771807-1 | ENEL | 2021-01 | Polpaico | 5111 | 20098 | 20098 | Punta Peuco | 51 |  | 711 |  | REGION_METROPOLITANA | Tiltil | 329178,6334470 | 19 | 329178 | 6334470 | -33.115 | -70.8309 | 9000 | 23 | 23 | Basados en ERNC | Fotovoltaica | NO | NO | NO
1661 | Solar Rungue I | Andina Solar14 SpA | 76771807-1 | ENEL | 2021-01 | Rungue | 5011 | 30581 | 30581 | Rungue | 50 |  | 716 |  | REGION_METROPOLITANA | Tiltil | 323682,6345497 | 19 | 323682 | 6345497 | -33.0147 | -70.8876 | 9000 | 23 | 23 | Basados en ERNC | Fotovoltaica | NO | NO | NO
1662 | Solar San Pablo I | Andina Solar14 SpA | 76771807-1 | ENEL | 2021-01 | Chorrillos | 2834 | 32874 | 32874 | Lo Boza | 28 |  | 697 |  | REGION_METROPOLITANA | Pudahuel | 329610,6299771 | 19 | 329610 | 6299771 | -33.4279 | -70.8328 | 9000 | 23 | 23 | Basados en ERNC | Fotovoltaica | NO | NO | NO
1663 | Proyecto PV D40_1 | Grupo Energy Lancuyen SPA | 77128285-7 | ENEL | 2021-01 | Michimalongo | 3412 | 318959 | 318959 | Bicentenario | 34 |  | 1606 |  | REGION_METROPOLITANA | San Bernardo | 339996,6287400 | 19 | 339996 | 6287400 | -33.541 | -70.7233 | 9000 | 12 | 12 | Basados en ERNC | Fotovoltaica | NO | NO | NO
1664 | Chicureo Solar | DPP Holding Chile SpA | 76379276-5 | ENEL | 2021-01 | Chicureo | 2525 | 320241 | 320241 | Batuco | 25 |  | 678 |  | REGION_METROPOLITANA | Pudahuel | 341516,6316069 | 19 | 341516 | 6316069 | -33.2828 | -70.7019 | 9000 | 23 | 23 | Basados en ERNC | Fotovoltaica | NO | NO | NO
1665 | Aeropuerto Solar | DPP Holding Chile SpA | 76379276-5 | ENEL | 2021-01 | Las Brisas | 2831 | 711342 | 711342 | Lo Boza | 28 |  | 697 |  | REGION_METROPOLITANA | Pudahuel | 336497,6305893 | 19 | 336497 | 6305893 | -33.3738 | -70.7576 | 9000 | 12 | 12 | Basados en ERNC | Fotovoltaica | NO | NO | NO
1666 | Colonia Solar | DPP Holding Chile SpA | 76379276-5 | ENEL | 2021-01 | Las Brisas | 2831 | 728290 | 728290 | Lo Boza | 28 |  | 697 |  | REGION_METROPOLITANA | Pudahuel | 336507,6305900 | 19 | 336507 | 6305900 | -33.3737 | -70.7575 | 9000 | 12 | 12 | Basados en ERNC | Fotovoltaica | NO | NO | NO
1667 | LUCCHETTIMACUL | Solcor SpA | 76504331-k | ENEL | 2021-01 | Schubert | 1934 | 163409 | 163409 | San Joaquín | 19 |  | 719 |  | REGION_METROPOLITANA | Macul | 349304,6294521 | 19 | 349304 | 6294521 | -33.4782 | -70.6219 | 400 | 12 | 12 | Basados en ERNC | Fotovoltaica | SI | SI | NO
1668 | BLUEXPRESS1 | Solcor SpA | 76504331-k | ENEL | 2021-01 | Ascotan | 5723 | 447967 | 447967 | San Pablo | 57 |  | 721 |  | REGION_METROPOLITANA | Pudahuel | 333254,6299424 | 19 | 333254 | 6299424 | -33.4316 | -70.7937 | 800 | 23 | 23 | Basados en ERNC | Fotovoltaica | SI | SI | NO
1669 | CRISTALCHILEPMGD | Solcor SpA | 76504331-k | ENEL | 2021-01 | Santa Marta | 3321 | 281733 | 281733 | Santa Marta | 33 |  | 723 |  | REGION_METROPOLITANA | Padre Hurtado | 331198,6284514 | 19 | 331198 | 6284514 | -33.5657 | -70.8186 | 9000 | 23 | 23 | Basados en ERNC | Fotovoltaica | SI | NO | NO
1670 | Maipú Solar | Servicios de Energía Ciudad Luz SpA | 76293289-K | ENEL | 2021-01 | Galaxia | 3333 | 638875 | 638875 | Santa Marta | 33 |  | 723 |  | REGION_METROPOLITANA | Maipú | 333082,6288415 | 19 | 333082 | 6288415 | -33.5308 | -70.7976 | 9000 | 23 | 23 | Basados en ERNC | Fotovoltaica | NO | NO | NO
1671 | Campanario Solar | Servicios de Energía Ciudad Luz SpA | 76293289-K | ENEL | 2021-01 | Campanario | 3316 | 634322 | 634322 | Santa Marta | 33 |  | 723 |  | REGION_METROPOLITANA | Maipú | 333409,6287752 | 19 | 333409 | 6287752 | -33.5369 | -70.7942 | 9000 | 12 | 12 | Basados en ERNC | Fotovoltaica | NO | NO | NO
1672 | Aggreko RM Pudahuel 01 | Resys SpA | 76906659-4 | ENEL | 2021-01 | Chorrillos | 2834 | 276066 | 276066 | Lo Boza | 28 |  | 697 |  | REGION_METROPOLITANA | Pudahuel | 325888,6303089 | 19 | 325888 | 6303089 | -33.3974 | -70.8721 | 3000 | 23 | 23 | Convencionales | Fuel oil/diesel | NO | NO | NO
1673 | Campo Solar | Verano Capital Holding SpA | 76264224-7 | ENEL | 2021-01 | Rungue | 5011 | 1565 | 1565 | Rungue | 50 |  | 716 |  | REGION_METROPOLITANA | Tiltil | 328178,6350382 | 19 | 328178 | 6350382 | -32.9714 | -70.8386 | 3000 | 23 | 23 | Basados en ERNC | Fotovoltaica | NO | NO | NO
1674 | Carvallo Solar | Servicios de Energía Ciudad Luz SpA | 76293289-K | ENEL | 2021-01 | Carvallo | 3312 | 683880 | 683880 | Santa Marta | 33 |  | 723 |  | REGION_METROPOLITANA | Maipú | 333550,6286793 | 19 | 333550 | 6286793 | -33.5455 | -70.7928 | 9000 | 12 | 12 | Basados en ERNC | Fotovoltaica | NO | NO | NO
1675 | QUILICURA 9MW | LENERGIA CHILE spA | 76498907-4 | ENEL | 2021-01 | Cañaveral | 3223 | 704485 | 704485 | Chacabuco | 32 |  | 683 |  | REGION_METROPOLITANA | Quilicura | 338533,6309109 | 19 | 338533 | 6309109 | -33.3451 | -70.7352 | 8990 | 23 | 23 | Basados en ERNC | Fotovoltaica | NO | NO | NO
1676 | QUILICURA 9MW | LENERGIA CHILE spA | 76498907-4 | ENEL | 2021-01 | Cañaveral | 3223 | 510731 | 510731 | Chacabuco | 32 |  | 683 |  | REGION_METROPOLITANA | Quilicura | 338533,6309109 | 19 | 338533 | 6309109 | -33.3451 | -70.7352 | 8990 | 23 | 23 | Basados en ERNC | Fotovoltaica | NO | NO | NO
1677 | Polpaico Nuevo Dos | E Management SpA | 76254296-k | ENEL | 2021-01 | Polpaico | 5111 | 2000 | 2000 | Punta Peuco | 51 |  | 711 |  | REGION_METROPOLITANA | Tiltil | 323979,6330473 | 19 | 323979 | 6330473 | -33.1502 | -70.8873 | 9000 | 23 | 23 | Basados en ERNC | Fotovoltaica | NO | NO | NO
1678 | JUNCAL1 | Solcor SpA | 76504331-k | ENEL | 2021-01 | Juncal | 3222 | 307137 | 307137 | Chacabuco | 32 |  | 683 |  | REGION_METROPOLITANA | Lampa | 338262,6312307 | 19 | 338262 | 6312307 | -33.3162 | -70.7375 | 3000 | 23 | 23 | Basados en ERNC | Fotovoltaica | SI | NO | NO
1679 | Aggreko RM Pudahuel 02 | Resys SpA | 76906659-4 | ENEL | 2021-01 | Comendadores | 5721 | 691750 | 691750 | San Pablo | 57 |  | 721 |  | REGION_METROPOLITANA | Pudahuel | 334709,6298167 | 19 | 334709 | 6298167 | -33.4432 | -70.7782 | 9000 | 23 | 23 | Convencionales | Fuel oil/diesel | NO | NO | NO
1680 | Proyecto PV D65 | Grupo Energy Lancuyen SPA | 77128285-7 | ENEL | 2021-01 | Michimalongo | 3412 | 26623 | 26623 | Bicentenario | 34 |  | 1606 |  | REGION_METROPOLITANA | Maipú | 338968,6288255 | 19 | 338968 | 6288255 | -33.5332 | -70.7342 | 9000 | 12 | 12 | Basados en ERNC | Fotovoltaica | NO | NO | NO
1681 | Quilapilún Solar | EBCO Energía S.A. | 76179054-4 | ENEL | 2021-01 | Polpaico | 5111 | 28473 | 28473 | Punta Peuco | 51 |  | 711 |  | REGION_METROPOLITANA | Tiltil | 331940,6334888 | 19 | 331940 | 6334888 | -33.1117 | -70.8012 | 9000 | 23 | 23 | Basados en ERNC | Fotovoltaica | NO | NO | NO
1682 | Las Praderas 1 | Green Power Consulting SpA | 76932675-8 | ENEL | 2021-01 | Proacer 2 | 5512 | 2728075 | 2728075 | El Manzano | 55 |  | 687 |  | REGION_METROPOLITANA | Tiltil | 331976,6331140 | 19 | 331976 | 6331140 | -33.1455 | -70.8015 | 3000 | 23 | 23 | Basados en ERNC | Fotovoltaica | NO | NO | NO
1683 | Proacer | PV Power Chile SpA | 76411169-9 | ENEL | 2021-01 | Proacer 2 | 5512 | 22458 | 22458 | El Manzano | 55 |  | 687 |  | REGION_METROPOLITANA | Tiltil | 331161,6332124 | 19 | 331161 | 6332124 | -33.1365 | -70.8101 | 7600 | 23 | 23 | Basados en ERNC | Fotovoltaica | NO | NO | NO
1684 | Quilapilun PMGD | Atlas Renewable Energy Chile SpA | 76376627-6 | ENEL | 2021-01 | Huechún | 5513 | 676134 | 676134 | El Manzano | 55 |  | 687 |  | REGION_METROPOLITANA | Colina | 344703,6337011 | 19 | 344703 | 6337011 | -33.0944 | -70.6641 | 9000 | 23 | 23 | Basados en ERNC | Fotovoltaica | NO | NO | NO
1685 | Algarrobo de Liray | PV Power Chile SpA | 76411169-9 | ENEL | 2021-01 | Liray | 2524 | 586771 | 586771 | Batuco | 25 |  | 678 |  | REGION_METROPOLITANA | Colina | 337184,6320796 | 19 | 337184 | 6320796 | -33.2395 | -70.7475 | 9000 | 23 | 23 | Basados en ERNC | Fotovoltaica | NO | NO | NO
1686 | Proyecto PV D72 | Grupo Energy Lancuyen SPA | 77128285-7 | ENEL | 2021-01 | Comendadores | 5721 | 589531 | 589531 | San Pablo | 57 |  | 721 |  | REGION_METROPOLITANA | Pudahuel | 332548,6298045 | 19 | 332548 | 6298045 | -33.4439 | -70.8015 | 9000 | 23 | 23 | Basados en ERNC | Fotovoltaica | NO | NO | NO
1687 | PMGD Polpaico | PMGD Polpaico SpA | 77276772-2 | ENEL | 2021-01 | Proacer 1 | 5511 | 20290 | 20290 | El Manzano | 55 |  | 687 |  | REGION_METROPOLITANA | Tiltil | 331957,6331154 | 19 | 331957 | 6331154 | -33.1454 | -70.8017 | 9000 | 23 | 23 | Basados en ERNC | Fotovoltaica | NO | NO | NO
1688 | PMGD Cerro Blanco | PMGD Cerro Blanco SpA | 77276775-7 | ENEL | 2021-01 | Proacer 1 | 5511 | 20884 | 20884 | El Manzano | 55 |  | 687 |  | REGION_METROPOLITANA | Tiltil | 331957,6331154 | 19 | 331957 | 6331154 | -33.1454 | -70.8017 | 3000 | 23 | 23 | Basados en ERNC | Fotovoltaica | NO | NO | NO
1689 | Condor QUILAPILUN | Andes Solar SA | 76271321-7 | ENEL | 2021-01 | Ovejería | 5514 | 269345 | 269345 | El Manzano | 55 |  | 687 |  | REGION_METROPOLITANA | Tiltil | 334508,6338755 | 19 | 334508 | 6338755 | -33.0772 | -70.773 | 3000 | 23 | 23 | Basados en ERNC | Fotovoltaica | NO | NO | NO
1690 | Colorado del Verano Solar | Verano Capital Holding SpA | 76264224-7 | ENEL | 2021-01 | Huechún | 5513 | 46036 | 46036 | El Manzano | 55 |  | 687 |  | REGION_METROPOLITANA | Colina | 343135,6341074 | 19 | 343135 | 6341074 | -33.0576 | -70.6802 | 3000 | 23 | 23 | Basados en ERNC | Fotovoltaica | NO | NO | NO
1691 | LB – El Mirador 9MW | LENERGIA CHILE spA | 76498907-4 | ENEL | 2021-01 | El Rodeo | 3023 | 13539 | 13539 | La Dehesa | 30 |  | 691 |  | REGION_METROPOLITANA | Lo Barnechea | 360184,6309001 | 19 | 360184 | 6309001 | -33.3491 | -70.5026 | 8990 | 12 | 12 | Basados en ERNC | Fotovoltaica | NO | NO | NO
1692 | PLANTA SOLAR AGUAS CLARAS | PLANTA SOLAR AGUAS CLARAS SPA | 77379367-0 | ENEL | 2021-01 | Parinacota | 2836 | 254509 | 254509 | Lo Boza | 28 |  | 697 |  | REGION_METROPOLITANA | Pudahuel | 336125,6305956 | 19 | 336125 | 6305956 | -33.3732 | -70.7616 | 9000 | 23 | 23 | Basados en ERNC | Fotovoltaica | NO | NO | NO
1693 | Parque PVP Proacer | PV Power Chile SpA | 76411169-9 | ENEL | 2021-01 | Proacer 1 | 5511 | 22537 | 22537 | El Manzano | 55 |  | 687 |  | REGION_METROPOLITANA | Tiltil | 332051,6330946 | 19 | 332051 | 6330946 | -33.1472 | -70.8007 | 9000 | 23 | 23 | Basados en ERNC | Fotovoltaica | NO | NO | NO
1694 | PMGD Camino | Green Power Consulting SpA | 76932675-8 | ENEL | 2021-02 | Michimalongo | 3412 | 43224 | 43224 | Bicentenario | 34 |  | 1606 |  | REGION_METROPOLITANA | San Bernardo | 338462,6287510 | 19 | 338462 | 6287510 | -33.5398 | -70.7398 | 9000 | 12 | 12 | Basados en ERNC | Fotovoltaica | NO | NO | NO
1695 | LUCCHETTIMACUL | Solcor SpA | 76504331-k | ENEL | 2021-02 | Schubert | 1934 | 163409 | 163409 | San Joaquín | 19 |  | 719 |  | REGION_METROPOLITANA | Macul | 349304,6294521 | 19 | 349304 | 6294521 | -33.4782 | -70.6219 | 400 | 12 | 12 | Basados en ERNC | Fotovoltaica | SI | SI | NO
1696 | Los Huertos | PV Power Chile SpA | 76411169-9 | ENEL | 2021-02 | Proacer 2 | 5512 | 22457 | 22457 | El Manzano | 55 |  | 687 |  | REGION_METROPOLITANA | Tiltil | 331179,6332088 | 19 | 331179 | 6332088 | -33.1368 | -70.8099 | 9000 | 23 | 23 | Basados en ERNC | Fotovoltaica | NO | NO | NO
1697 | PMGD Monumento | El Peral SpA | 77142273-K | ENEL | 2021-02 | Michimalongo | 3412 | 49431 | 49431 | Bicentenario | 34 |  | 1606 |  | REGION_METROPOLITANA | Maipú | 338952,6288153 | 19 | 338952 | 6288153 | -33.5341 | -70.7344 | 9000 | 12 | 12 | Basados en ERNC | Fotovoltaica | NO | NO | NO
1698 | Alto Colina Solar | VM Energy SpA | 77145355-4 | ENEL | 2021-02 | Huechún | 5513 | 2219146 | 2219146 | El Manzano | 55 |  | 687 |  | REGION_METROPOLITANA | Colina | 347353,6328648 | 19 | 347353 | 6328648 | -33.1702 | -70.6371 | 2990 | 23 | 23 | Basados en ERNC | Fotovoltaica | NO | NO | NO
1699 | PSF El Juncal | Orion Power SA | 76351385-8 | ENEL | 2021-02 | Cañaveral | 3223 | 510734 | 510734 | Chacabuco | 32 |  | 683 |  | REGION_METROPOLITANA | Quilicura | 338527,6309224 | 19 | 338527 | 6309224 | -33.3441 | -70.7352 | 9000 | 23 | 23 | Basados en ERNC | Fotovoltaica | NO | NO | NO
1700 | PMGD EL CERRITO | Jose Tomas Mena Brito | 19244557-4 | ENEL | 2021-02 | Polpaico | 5111 | 39913 | 39913 | Punta Peuco | 51 |  | 711 |  | REGION_METROPOLITANA | Tiltil | 320892,6336732 | 19 | 320892 | 6336732 | -33.0933 | -70.9192 | 2990 | 23 | 23 | Basados en ERNC | Fotovoltaica | NO | NO | NO
1701 | PSF Buenaventura I | EBCO Energía S.A. | 76179054-4 | ENEL | 2021-03 | Galvarino | 3281 | 38401 | 38401 | Chacabuco | 32 |  | 683 |  | REGION_METROPOLITANA | Quilicura | 340836,6311946 | 19 | 340836 | 6311946 | -33.3199 | -70.7099 | 2300 | 23 | 23 | Basados en ERNC | Fotovoltaica | NO | NO | NO
1702 | PSF Buenaventura II | EBCO Energía S.A. | 76179054-4 | ENEL | 2021-03 | Juncal | 3222 | 42917 | 42917 | Chacabuco | 32 |  | 683 |  | REGION_METROPOLITANA | Quilicura | 339929,6311720 | 19 | 339929 | 6311720 | -33.3218 | -70.7197 | 700 | 23 | 23 | Basados en ERNC | Fotovoltaica | NO | SI | NO
1716 | Bastidor | DPP Holding Chile SpA | 76379276-5 | ENEL | 2021-03 | Liray | 2524 | 537754 | 537754 | Batuco | 25 |  | 678 |  | REGION_METROPOLITANA | Batuco | 334791,6322404 | 19 | 334791 | 6322404 | -33.2247 | -70.7729 | 9000 | 23 | 23 | Basados en ERNC | Fotovoltaica | NO | NO | NO
1717 | Linhue | DPP Holding Chile SpA | 76379276-5 | ENEL | 2021-03 | Liray | 2524 | 537754 | 537754 | Batuco | 25 |  | 678 |  | REGION_METROPOLITANA | Batuco | 334791,6322404 | 19 | 334791 | 6322404 | -33.2247 | -70.7729 | 9000 | 23 | 23 | Basados en ERNC | Fotovoltaica | NO | NO | NO
1718 | PFV 246 | oEnergy Generacion Solar Distribuida SpA | 76920986‐7 | ENEL | 2021-03 | Huechún | 5513 | 59050 | 59050 | El Manzano | 55 |  | 687 |  | REGION_METROPOLITANA | Lampa | 333914,6327028 | 19 | 333914 | 6327028 | -33.1829 | -70.7815 | 2990 | 23 | 23 | Basados en ERNC | Fotovoltaica | NO | NO | NO
1719 | Rilsa | Luz de Sol 5 Spa |  | ENEL | 2021-03 | Rungue | 5011 | 20129 | 20129 | Rungue | 50 |  | 716 |  | REGION_METROPOLITANA | Tiltil | 323885,6346358 | 19 | 323885 | 6346358 | -33.007 | -70.8853 | 1000 | 23 | 23 | Basados en ERNC | Fotovoltaica | NO | SI | NO
1720 | Benedicto | DPP Holding Chile SpA | 76379276-5 | ENEL | 2021-03 | Las Encinas | 2526 | 730647 | 730647 | Batuco | 25 |  | 678 |  | REGION_METROPOLITANA | Batuco | 341761,6318180 | 19 | 341761 | 6318180 | -33.2638 | -70.6989 | 9000 | 23 | 23 | Basados en ERNC | Fotovoltaica | NO | NO | NO
1721 | Proyecto PV C2 | Grupo Energy Lancuyen SPA | 77128285-7 | ENEL | 2021-03 | Cañaveral | 3223 | 510734 | 510734 | Chacabuco | 32 |  | 683 |  | REGION_METROPOLITANA | Quilicura | 338527,6309224 | 19 | 338527 | 6309224 | -33.3441 | -70.7352 | 6000 | 23 | 23 | Basados en ERNC | Fotovoltaica | NO | NO | NO
1722 | Proyecto PV D18_1 | Grupo Energy Lancuyen SPA | 77128285-7 | ENEL | 2021-03 | Aguas Claras | 2833 | 324946 | 324946 | Lo Boza | 28 |  | 697 |  | REGION_METROPOLITANA | Quilicura | 335982,6307316 | 19 | 335982 | 6307316 | -33.3609 | -70.7629 | 9000 | 23 | 23 | Basados en ERNC | Fotovoltaica | NO | NO | NO
1723 | Proyecto PV D18_2 | Grupo Energy Lancuyen SPA | 77128285-7 | ENEL | 2021-03 | Aguas Claras | 2833 | 632296 | 632296 | Lo Boza | 28 |  | 697 |  | REGION_METROPOLITANA | Quilicura | 336342,6308296 | 19 | 336342 | 6308296 | -33.3521 | -70.7588 | 9000 | 23 | 23 | Basados en ERNC | Fotovoltaica | NO | NO | NO
1724 | PSF La Palma | Orion Power SA | 76351385-8 | ENEL | 2021-03 | Aguas Claras | 2833 | 573228 | 573228 | Lo Boza | 28 |  | 697 |  | REGION_METROPOLITANA | Lampa | 326173,6308539 | 19 | 326173 | 6308539 | -33.3483 | -70.868 | 9000 | 23 | 23 | Basados en ERNC | Fotovoltaica | NO | NO | NO
1725 | Proyecto PV C2_2 | Grupo Energy Lancuyen SPA | 77128285-7 | ENEL | 2021-03 | Cañaveral | 3223 | 703680 | 703680 | Chacabuco | 32 |  | 683 |  | REGION_METROPOLITANA | Quilicura | 337833,6309617 | 19 | 337833 | 6309617 | -33.3404 | -70.7426 | 9000 | 23 | 23 | Basados en ERNC | Fotovoltaica | NO | NO | NO
1726 | Proyecto PV C2_1 | Grupo Energy Lancuyen SPA | 77128285-7 | ENEL | 2021-03 | Cañaveral | 3223 | 510734 | 510734 | Chacabuco | 32 |  | 683 |  | REGION_METROPOLITANA | Quilicura | 338527,6309224 | 19 | 338527 | 6309224 | -33.3441 | -70.7352 | 9000 | 23 | 23 | Basados en ERNC | Fotovoltaica | NO | NO | NO
1727 | PLANTA SOLAR LA RINCONADA II | PLANTA SOLAR LA RINCONADA II SPA | 77379763-3 | ENEL | 2021-03 | Bueras | 2712 | 382474377 | 382474377 | Pajaritos | 27 |  | 709 |  | REGION_METROPOLITANA | Maipú | 333818,6290627 | 19 | 333818 | 6290627 | -33.511 | -70.7892 | 9000 | 12 | 12 | Basados en ERNC | Fotovoltaica | NO | NO | NO
1728 | Cintac Instapanel | CINTAC | 76721910-5 | ENEL | 2021-03 | Michimalongo | 3412 | 546632 | 546632 | Bicentenario | 34 |  | 1606 |  | REGION_METROPOLITANA | Maipú | 339181,6288541 | 19 | 339181 | 6288541 | -33.5306 | -70.7319 | 1200 | 12 | 12 | Basados en ERNC | Fotovoltaica | SI | SI | NO
1729 | Catalina Solar | Fontus Prime Solar SpA |  | ENEL | 2021-03 | Huechún | 5513 | 59423 | 59423 | El Manzano | 55 |  | 687 |  | REGION_METROPOLITANA | Colina | 342354,6347110 | 19 | 342354 | 6347110 | -33.0031 | -70.6875 | 9000 | 23 | 23 | Basados en ERNC | Fotovoltaica | NO | NO | NO
1730 | Doña Colomba | MCV Solar 42 SpA | 76880909-7 | ENEL | 2021-04 | Chamisero | 3511 | 2990900 | 2990900 | Chicureo | 35 |  | 1741 |  | REGION_METROPOLITANA | Colina | 341849,6313581 | 19 | 341849 | 6313581 | -33.3053 | -70.6988 | 3000 | 23 | 23 | Basados en ERNC | Fotovoltaica | NO | NO | NO
1731 | RUNGUE SOLAR | COOL POWER SPA | 76967993-6 | ENEL | 2021-04 | Rungue | 5011 | 31960 | 31960 | Rungue | 50 |  | 716 |  | REGION_METROPOLITANA | Tiltil | 323679,6343630 | 19 | 323679 | 6343630 | -33.0316 | -70.888 | 9000 | 23 | 23 | Basados en ERNC | Fotovoltaica | NO | NO | NO
1732 | Palestra 9 MW | Lenergia | 76498907-4 | ENEL | 2021-04 | Huechún | 5513 | 7001961 | 7001961 | El Manzano | 55 |  | 687 |  | REGION_METROPOLITANA | Tiltil | 340236,6346566 | 19 | 340236 | 6346566 | -33.0076 | -70.7103 | 8990 | 23 | 23 | Basados en ERNC | Fotovoltaica | NO | NO | NO
1733 | Palestra 3 MW | Lenergia | 76498907-4 | ENEL | 2021-04 | Huechún | 5513 | 7001961 | 7001961 | El Manzano | 55 |  | 687 |  | REGION_METROPOLITANA | Tiltil | 340236,6346566 | 19 | 340236 | 6346566 | -33.0076 | -70.7103 | 2990 | 23 | 23 | Basados en ERNC | Fotovoltaica | NO | NO | NO
1734 | Fenix | Tikuna Energía | 76392283-9 | ENEL | 2021-04 | Las Lomas | 5811 | 242804 | 242804 | Lo Aguirre | 58 | 13334 | 696 | 2304 | REGION_METROPOLITANA | Pudahuel | 323916,6296662 | 19 | 323916 | 6296662 | -33.455 | -70.8946 | 9000 | 12 | 12 | Basados en ERNC | Fotovoltaica | NO | NO | NO
1735 | PFV 267 | oEnergy Generacion Solar Distribuida SpA | 76920986‐7 | ENEL | 2021-04 | Cañaveral | 3223 | 630571 | 630571 | Chacabuco | 32 |  | 683 |  | REGION_METROPOLITANA | Quilicura | 336136,6308782 | 19 | 336136 | 6308782 | -33.3477 | -70.761 | 2990 | 23 | 23 | Basados en ERNC | Fotovoltaica | NO | NO | SI | ELÉCTRICO | BANCOS DE BATERÍAS (BESS) |  | 2990 |  | NO
1736 | PMGD San Martín | Ingeniería Agrosonda SpA | 79528420-6 | ENEL | 2021-04 | Libertadores | 3221 | 66974139 | 66974139 | Chacabuco | 32 |  | 683 |  | REGION_METROPOLITANA | Colina | 341356,6312915 | 19 | 341356 | 6312915 | -33.3112 | -70.7042 | 1500 | 23 | 23 | Convencionales | Fuel oil/diesel | NO | SI | NO
1737 | Proyecto MICHIMALONGO | Grupo Energy Lancuyen SPA | 77128285-7 | ENEL | 2021-04 | Michimalongo | 3412 | 589179 | 589179 | Bicentenario | 34 |  | 1606 |  | REGION_METROPOLITANA | San Bernardo | 337196,6285750 | 19 | 337196 | 6285750 | -33.5555 | -70.7538 | 9000 | 12 | 12 | Basados en ERNC | Fotovoltaica | NO | NO | NO
1738 | Proyecto LIRAY | Grupo Energy Lancuyen SPA | 77128285-7 | ENEL | 2021-04 | Liray | 2524 | 93985 | 93985 | Batuco | 25 |  | 678 |  | REGION_METROPOLITANA | Lampa | 337123,6318818 | 19 | 337123.02 | 6318818.98 | -33.2574 | -70.7486 | 9000 | 23 | 23 | Basados en ERNC | Fotovoltaica | NO | NO | NO
1739 | Proyecto GALAXIAS | Grupo Energy Lancuyen SPA | 77128285-7 | ENEL | 2021-04 | Galaxia | 3333 | 316122 | 316122 | Santa Marta | 33 |  | 723 |  | REGION_METROPOLITANA | Maipú | 332767,6289532 | 19 | 332767.59 | 6289532 | -33.5207 | -70.8007 | 9000 | 23 | 23 | Basados en ERNC | Fotovoltaica | NO | NO | NO
1740 | Proyecto SINFONIA | Grupo Energy Lancuyen SPA | 77128285-7 | ENEL | 2021-04 | Sinfonía | 2717 | 294718 | 294718 | Pajaritos | 27 |  | 709 |  | REGION_METROPOLITANA | Maipú | 334238,6294061 | 19 | 334238.2 | 6294061.04 | -33.4801 | -70.7841 | 9000 | 12 | 12 | Basados en ERNC | Fotovoltaica | NO | NO | NO
1741 | PSF Romeral | Orion Power SA | 76351385-8 | ENEL | 2021-04 | Cañaveral | 3223 | 510729 | 510729 | Chacabuco | 32 |  | 683 |  | REGION_METROPOLITANA | Quilicura | 338557,6308934 | 19 | 338557 | 6308934 | -33.3467 | -70.7349 | 9000 | 23 | 23 | Basados en ERNC | Fotovoltaica | NO | NO | NO
1742 | Roque X4 | Solek Chile Services SpA | 76411169-9 | ENEL | 2021-04 | Terminales | 3333 | 316127 | 316127 | Santa Marta | 33 |  | 723 |  | REGION_METROPOLITANA | Maipú | 332851,6289407 | 19 | 332851 | 6289407 | -33.5219 | -70.7999 | 9000 | 23 | 23 | Basados en ERNC | Fotovoltaica | NO | NO | NO
1743 | Santa Marta X3 | Solek Chile Services SpA | 76411169-9 | ENEL | 2021-04 | Emos Nº2 | 3322 | 573967 | 573967 | Santa Marta | 33 |  | 723 |  | REGION_METROPOLITANA | Maipú | 328515,6286649 | 19 | 328515 | 6286649 | -33.546 | -70.8471 | 2850 | 23 | 23 | Basados en ERNC | Fotovoltaica | NO | NO | NO
1744 | Santa Marta X4 | Solek Chile Services SpA | 76411169-9 | ENEL | 2021-04 | Terminales | 3333 | 316252 | 316252 | Santa Marta | 33 |  | 723 |  | REGION_METROPOLITANA | Maipú | 332842,6289447 | 19 | 332842 | 6289447 | -33.5215 | -70.7999 | 2850 | 23 | 23 | Basados en ERNC | Fotovoltaica | NO | NO | NO
1745 | Roque X3 | Solek Chile Services SpA | 76411169-9 | ENEL | 2021-04 | Galaxia | 3333 | 645914 | 645914 | Santa Marta | 33 |  | 723 |  | REGION_METROPOLITANA | Maipú | 332567,6290663 | 19 | 332567 | 6290663 | -33.5105 | -70.8027 | 9000 | 23 | 23 | Basados en ERNC | Fotovoltaica | NO | NO | NO
1746 | PFV 286 | oEnergy Generacion Solar Distribuida SpA | 76920986‐7 | ENEL | 2021-04 | Vizcaya | 5714 | 264799 | 264799 | San Pablo | 57 |  | 721 |  | REGION_METROPOLITANA | Pudahuel | 323818,6303756 | 19 | 323818 | 6303756 | -33.3911 | -70.8943 | 2990 | 23 | 23 | Basados en ERNC | Fotovoltaica | NO | NO | NO
1747 | Proyecto PV C | Grupo Energy Lancuyen SPA | 77128285-7 | ENEL | 2021-04 | Sendero | 2724 | 28163 | 28163 | Pajaritos | 27 |  | 709 |  | REGION_METROPOLITANA | Maipú | 333157,6295729 | 19 | 333157 | 6295729 | -33.4649 | -70.7954 | 9000 | 12 | 12 | Basados en ERNC | Fotovoltaica | NO | NO | NO
1748 | Santa Marta X5 | Solek Chile Services SpA | 76411169-9 | ENEL | 2021-04 | Terminales | 3333 | 316124 | 316124 | Santa Marta | 33 |  | 723 |  | REGION_METROPOLITANA | Maipú | 332767,6289442 | 19 | 332767 | 6289442 | -33.5215 | -70.8008 | 9000 | 23 | 23 | Basados en ERNC | Fotovoltaica | NO | NO | NO
1749 | Santa Marta X6 | Solek Chile Services SpA | 76411169-9 | ENEL | 2021-04 | Galaxia | 3333 | 208975 | 208975 | Santa Marta | 33 |  | 723 |  | REGION_METROPOLITANA | Maipú | 332539,6290515 | 19 | 332539 | 6290515 | -33.5118 | -70.803 | 9000 | 23 | 23 | Basados en ERNC | Fotovoltaica | NO | NO | NO
1750 | Proyecto Cañaveral | Grupo Energy Lancuyen SPA | 77128285-7 | ENEL | 2021-04 | Cañaveral | 3223 | 630549 | 630549 | Chacabuco | 32 |  | 683 |  | REGION_METROPOLITANA | Quilicura | 336528,6307867 | 19 | 336528 | 6307867 | -33.356 | -70.7569 | 9000 | 23 | 23 | Basados en ERNC | Fotovoltaica | NO | NO | NO
1751 | Espacio Riesco | Flux Solar Energías Renovables SPA | 76172285-9 | ENEL | 2021-04 | Santa Clara | 2331 | 29856 | 29856 | Recoleta | 23 |  | 714 |  | REGION_METROPOLITANA | Recoleta | 348719,6304961 | 19 | 348719 | 6304961 | -33.384 | -70.6264 | 1500 | 12 | 12 | Basados en ERNC | Fotovoltaica | NO | SI | NO
1752 | Riesco I | Flux Solar Energías Renovables SPA | 76172285-9 | ENEL | 2021-04 | Empresarial | 2314 | 42966 | 42966 | Recoleta | 23 |  | 714 |  | REGION_METROPOLITANA | Huechuraba | 348979,6305547 | 19 | 348979 | 6305547 | -33.3787 | -70.6235 | 1500 | 12 | 12 | Basados en ERNC | Fotovoltaica | SI | SI | NO
1753 | Riesco II | Flux Solar Energías Renovables SPA | 76172285-9 | ENEL | 2021-04 | Empresarial | 2314 | 26144 | 26144 | Recoleta | 23 |  | 714 |  | REGION_METROPOLITANA | Huechuraba | 348979,6305547 | 19 | 348979 | 6305547 | -33.3787 | -70.6235 | 1500 | 12 | 12 | Basados en ERNC | Fotovoltaica | NO | SI | NO
1754 | Cóndor Cabreria | Andes Solar SA | 76271321-7 | ENEL | 2021-04 | Chorrillos | 2834 | 589507 | 589507 | Lo Boza | 28 |  | 697 |  | REGION_METROPOLITANA | Pudahuel | 325081,6301622 | 19 | 325081 | 6301622 | -33.4105 | -70.8811 | 3000 | 23 | 23 | Basados en ERNC | Fotovoltaica | NO | NO | NO
1755 | Aggreko RM Pudahuel 03 | Resys SpA | 76906659-4 | ENEL | 2021-04 | Las Lomas | 5811 | 689549 | 689549 | Lo Aguirre | 58 |  | 696 |  | REGION_METROPOLITANA | Pudahuel | 331363,6300895 | 19 | 331363 | 6300895 | -33.4181 | -70.8137 | 3000 | 12 | 12 | Convencionales | Fuel oil/diesel | NO | NO | NO
1756 | Aggreko RM Quilicura 14.1 3MW | Resys SpA | 76906659-4 | ENEL | 2021-05 | El Quillay | 3232 | 618520 | 618520 | Chacabuco | 32 |  | 683 |  | REGION_METROPOLITANA | Quilicura | 340350,6310825 | 19 | 340350 | 6310825 | -33.3299 | -70.7153 | 3000 | 23 | 23 | Convencionales | Fuel oil/diesel | NO | NO | NO
1757 | Aggreko RM Quilicura 14.1 6MW | Resys SpA | 76906659-4 | ENEL | 2021-05 | El Quillay | 3232 | 632289 | 632289 | Chacabuco | 32 |  | 683 |  | REGION_METROPOLITANA | Quilicura | 340350,6310825 | 19 | 340350 | 6310825 | -33.3299 | -70.7153 | 6000 | 23 | 23 | Convencionales | Fuel oil/diesel | NO | NO | NO
1758 | Aggreko RM Quilicura 14.1 9MW | Resys SpA | 76906659-4 | ENEL | 2021-05 | El Quillay | 3232 | 632289 | 632289 | Chacabuco | 32 |  | 683 |  | REGION_METROPOLITANA | Quilicura | 340350,6310825 | 19 | 340350 | 6310825 | -33.3299 | -70.7153 | 9000 | 23 | 23 | Convencionales | Fuel oil/diesel | NO | NO | NO
1759 | Aggreko RM Quilicura 14.2 3MW | Resys SpA | 76906659-4 | ENEL | 2021-05 | Totoral | 3231 | 725122 | 725122 | Chacabuco | 32 |  | 683 |  | REGION_METROPOLITANA | Quilicura | 340217,6311026 | 19 | 340217 | 6311026 | -33.3281 | -70.7167 | 3000 | 23 | 23 | Convencionales | Fuel oil/diesel | NO | NO | NO
1760 | Aggreko RM Quilicura 14.2 6MW | Resys SpA | 76906659-4 | ENEL | 2021-05 | Totoral | 3231 | 752122 | 752122 | Chacabuco | 32 |  | 683 |  | REGION_METROPOLITANA | Quilicura | 340217,6311026 | 19 | 340217 | 6311026 | -33.3281 | -70.7167 | 6000 | 23 | 23 | Convencionales | Fuel oil/diesel | NO | NO | NO
1761 | Aggreko RM Quilicura 14.2 9MW | Resys SpA | 76906659-4 | ENEL | 2021-05 | Totoral | 3231 | 725122 | 725122 | Chacabuco | 32 |  | 683 |  | REGION_METROPOLITANA | Quilicura | 340217,6311026 | 19 | 340217 | 6311026 | -33.3281 | -70.7167 | 9000 | 23 | 23 | Convencionales | Fuel oil/diesel | NO | NO | NO
1762 | PFV 238 | O Energy Asesorias y Proyectos de Gestión SpA | 76375839-7 | ENEL | 2021-05 | Plaza de Peaje | 713 | 2958876 | 2958876 | Lo Prado | 7 |  | 699 |  | REGION_METROPOLITANA | Pudahuel | 322504,6296362 | 19 | 322504.83 | 6296362.73 | -33.4575 | -70.9098 | 2990 | 12 | 12 | Basados en ERNC | Fotovoltaica | NO | NO | NO
1763 | PFV 237 | O Energy Asesorias y Proyectos de Gestión SpA | 76375839-7 | ENEL | 2021-05 | Centro Nuclear | 711 | 246925 | 246925 | Lo Prado | 7 |  | 699 |  | REGION_METROPOLITANA | Quilicura | 322480,6296558 | 19 | 322480.2 | 6296558.75 | -33.4557 | -70.9101 | 2990 | 12 | 12 | Basados en ERNC | Fotovoltaica | NO | NO | NO
1764 | Quilicura LNG | Lenergia | 76498907-4 | ENEL | 2021-05 | Aguas Claras | 2833 | 265135 | 265135 | Lo Boza | 28 |  | 697 |  | REGION_METROPOLITANA | Quilicura | 335412,6307933 | 19 | 335412 | 6307933 | -33.3552 | -70.7689 | 8990 | 23 | 23 | Basados en ERNC | Fotovoltaica | NO | NO | NO
1765 | Quilicura LNG I | Lenergia | 76498907-4 | ENEL | 2021-05 | Cañaveral | 3223 | 324944 | 324944 | Chacabuco | 32 |  | 683 |  | REGION_METROPOLITANA | Quilicura | 336016,6307324 | 19 | 336016 | 6307324 | -33.3608 | -70.7625 | 8990 | 23 | 23 | Basados en ERNC | Fotovoltaica | NO | NO | NO
1766 | Proyecto PV D18_1 | Grupo Energy Lancuyen SPA | 77128285-7 | ENEL | 2021-05 | Cañaveral | 3223 | 705946 | 705946 | Chacabuco | 32 |  | 683 |  | REGION_METROPOLITANA | Quilicura | 337660,6310284 | 19 | 337660.09 | 6310284.34 | -33.3344 | -70.7443 | 9000 | 23 | 23 | Basados en ERNC | Fotovoltaica | NO | NO | NO
1767 | Doña Luviana | MCV Solar 57 SpA | 76890048-5 | ENEL | 2021-05 | Aguas Claras | 2833 | 7909481 | 7909481 | Lo Boza | 28 |  | 697 |  | REGION_METROPOLITANA | Lampa | 328757,6314021 | 19 | 328757 | 6314021 | -33.2993 | -70.8392 | 9000 | 23 | 23 | Basados en ERNC | Fotovoltaica | NO | NO | NO
1768 | MCH Peldehue | MED Energía SpA | 76366289-6 | ENEL | 2021-05 | Santa Ester | 2527 | 293330 | 293330 | Batuco | 25 |  | 678 |  | REGION_METROPOLITANA | Colina | 348405,6326797 | 19 | 348405 | 6326797 | -33.1871 | -70.6261 | 500 | 23 | 23 | Basados en ERNC | Hidro | NO | SI | NO
1769 | María Esperanza | LENERGIA CHILE spA | 76498907-4 | ENEL | 2021-05 | Cañaveral | 3223 | 3073428 | 3073428 | Chacabuco | 32 |  | 683 |  | REGION_METROPOLITANA | Quilicura | 339127,6309536 | 19 | 339127 | 6309536 | -33.3413 | -70.7287 | 8990 | 23 | 23 | Basados en ERNC | Fotovoltaica | NO | NO | NO
1770 | Santa Carolina | DPP Holding Chile SpA | 76379276-5 | ENEL | 2021-05 | Liray | 2524 | 537754 | 537754 | Batuco | 25 |  | 678 |  | REGION_METROPOLITANA | Colina | 334791,6322404 | 19 | 334791 | 6322404 | -33.2247 | -70.7729 | 9000 | 23 | 23 | Basados en ERNC | Fotovoltaica | NO | NO | NO
1771 | Parque Roque 9MW | Solek Chile Services SpA | 76411169-9 | ENEL | 2021-05 | Galaxia | 3333 | 646911 | 646911 | Santa Marta | 33 |  | 723 |  | REGION_METROPOLITANA | Padre Hurtado | 332499,6290654 | 19 | 332499 | 6290654 | -33.5106 | -70.8034 | 9000 | 23 | 23 | Basados en ERNC | Fotovoltaica | NO | NO | NO
1772 | Parque Santa Marta 9MW | Solek Chile Services SpA | 76411169-9 | ENEL | 2021-05 | Terminales | 3333 | 749596 | 749596 | Santa Marta | 33 |  | 723 |  | REGION_METROPOLITANA | Padre Hurtado | 332722,6289538 | 19 | 332722 | 6289538 | -33.5207 | -70.8012 | 9000 | 23 | 23 | Basados en ERNC | Fotovoltaica | NO | NO | NO
1773 | PSF La Palma | Orion Power SA | 76351385-8 | ENEL | 2021-05 | Aguas Claras | 2833 | 587470 | 587470 | Lo Boza | 28 |  | 697 |  | REGION_METROPOLITANA | Quilicura | 334103,6306791 | 19 | 334103 | 6306791 | -33.3653 | -70.7832 | 9000 | 23 | 23 | Basados en ERNC | Fotovoltaica | NO | NO | NO
1774 | MATILDE SOLAR | CVE Energía Renovable Chile SpA | 76532358-4 | ENEL | 2021-05 | Acería | 5611 | 35844 | 35844 | Lampa | 56 |  | 694 |  | REGION_METROPOLITANA | Lampa | 336447,6312189 | 19 | 336447 | 6312189 | -33.317 | -70.757 | 9000 | 23 | 23 | Basados en ERNC | Fotovoltaica | SI | NO | NO
1775 | Proyecto Algarrobal | ENERGY LANCUYEN SPA | 77128285-7 | ENEL | 2021-05 | Algarrobal | 3513 | 90116 | 90116 | Chicureo | 35 |  | 1741 |  | REGION_METROPOLITANA | Colina | 342137,6316039 | 19 | 342137 | 6316039 | -33.2832 | -70.6952 | 9000 | 23 | 23 | Basados en ERNC | Fotovoltaica | NO | NO | NO
1776 | Proyecto PV C6 | Inmobiliaria e Inversiones Lancuyen SPA | 77083110-5 | ENEL | 2021-05 | Michimalongo | 3412 | 589179 | 589179 | Bicentenario | 34 |  | 1606 |  | REGION_METROPOLITANA | San Bernardo | 337196,6285750 | 19 | 337196 | 6285750 | -33.5555 | -70.7538 | 9000 | 12 | 12 | Basados en ERNC | Fotovoltaica | NO | NO | NO
1777 | La escondida LNG | LENERGIA CHILE spA | 76498907-4 | ENEL | 2021-06 | Chamisero | 3511 | 644792 | 644792 | Chicureo | 35 |  | 1741 |  | REGION_METROPOLITANA | Colina | 348628,6313022 | 19 | 348628 | 6313022 | -33.3113 | -70.6261 | 8990 | 23 | 23 | Basados en ERNC | Fotovoltaica | NO | NO | NO
1778 | PSF Las Lilas | Orion Power SA | 76351385-8 | ENEL | 2021-06 | Chorrillos | 2834 | 252479 | 252479 | Lo Boza | 28 |  | 697 |  | REGION_METROPOLITANA | Lampa | 325850,6307680 | 19 | 325850 | 6307680 | -33.356 | -70.8717 | 9000 | 23 | 23 | Basados en ERNC | Fotovoltaica | NO | NO | NO
1779 | GEPV_010 | Grupo Energy Inversiones SpA. | 76581391-3 | ENEL | 2021-07 | Polpaico | 5111 | 3028422 | 3028422 | Punta Peuco | 51 |  | 711 |  | REGION_METROPOLITANA | Tiltil | 326110,6330143 | 19 | 326110 | 6330143 | -33.1535 | -70.8646 | 9000 | 23 | 23 | Basados en ERNC | Fotovoltaica | NO | NO | NO
1780 | GEPV_015 | Grupo Energy Inversiones SpA. | 76581391-3 | ENEL | 2021-07 | Sinfonía | 2717 | 3005986 | 3005986 | Pajaritos | 27 |  | 709 |  | REGION_METROPOLITANA | Maipú | 334156,6293413 | 19 | 334156 | 6293413 | -33.4859 | -70.7851 | 9000 | 12 | 12 | Basados en ERNC | Fotovoltaica | NO | NO | NO
1781 | Pajaritos I | Energy Head Spa | 77166685-k | ENEL | 2021-07 | Anunciación | 2731 | 2771867 | 2771867 | Pajaritos | 27 |  | 709 |  | REGION_METROPOLITANA | Maipú | 328912,6288853 | 19 | 328912 | 6288853 | -33.5262 | -70.8424 | 9000 | 23 | 23 | Basados en ERNC | Fotovoltaica | NO | NO | NO
1782 | PRE I | Inmobiliaria El Carmen S.A. | 76058635-8 | ENEL | 2021-07 | Liray | 2524 | 21220 | 21220 | Batuco | 25 |  | 678 |  | REGION_METROPOLITANA | Lampa | 337566,6320603 | 19 | 337566 | 6320603 | -33.2413 | -70.7435 | 3000 | 23 | 23 | Convencionales | Fuel oil/diesel | NO | NO | NO
1783 | Proyecto PV | ENERGY LANCUYEN SPA | 77128285-7 | ENEL | 2021-07 | Chamisero | 3511 | 685102 | 685102 | Chicureo | 35 |  | 1741 |  | REGION_METROPOLITANA | Colina | 343128,6313955 | 19 | 343128 | 6313955 | -33.3021 | -70.685 | 9000 | 23 | 23 | Basados en ERNC | Fotovoltaica | NO | NO | NO
1784 | Proyecto PV Pincoya | ENERGY LANCUYEN SPA | 77128285-7 | ENEL | 2021-07 | Pincoya | 2322 | 256803 | 256803 | Recoleta | 23 |  | 714 |  | REGION_METROPOLITANA | Huechuraba | 345614,6306884 | 19 | 345614 | 6306884 | -33.3662 | -70.6595 | 9000 | 12 | 12 | Basados en ERNC | Fotovoltaica | NO | NO | NO
1785 | Proyecto PV C23 | ENERGY LANCUYEN SPA | 77128285-7 | ENEL | 2021-08 | El Valle | 5715 | 679256 | 679256 | San Pablo | 57 |  | 721 |  | REGION_METROPOLITANA | Pudahuel | 330438,6298731 | 19 | 330438 | 6298731 | -33.4374 | -70.8241 | 9000 | 23 | 23 | Basados en ERNC | Fotovoltaica | NO | NO | NO
1786 | PMGD Planta Maipú | IM2 Solar SPA | 76364227-5 | ENEL | 2021-08 | El Toqui | 3325 | 48523 | 48523 | Santa Marta | 33 |  | 723 |  | REGION_METROPOLITANA | Maipú | 336695,6287841 | 19 | 336695 | 6287841 | -33.5366 | -70.7588 | 9000 | 12 | 12 | Basados en ERNC | Fotovoltaica | NO | NO | NO
1787 | PSF Chicauma | Orion Power S.A. | 76351385-8 | ENEL | 2021-08 | Liray | 2524 | 7171285 | 7171285 | Batuco | 25 |  | 678 |  | REGION_METROPOLITANA | Lampa | 320540,6320732 | 19 | 320540 | 6320732 | -33.2375 | -70.9261 | 9000 | 23 | 23 | Basados en ERNC | Fotovoltaica | NO | NO | NO
1788 | PSF Santa Luisa | Orion Power S.A. | 76351385-8 | ENEL | 2021-08 | Cañaveral | 3223 | 704487 | 704487 | Chacabuco | 32 |  | 683 |  | REGION_METROPOLITANA | Quilicura | 337800,6309980 | 19 | 337800 | 6309980 | -33.3371 | -70.7429 | 9000 | 23 | 23 | Basados en ERNC | Fotovoltaica | NO | NO | NO
1789 | Liray | Flux Solar Energías Renovables SPA | 76172285-9 | ENEL | 2021-08 | Liray | 2524 | 2845241 | 2845241 | Batuco | 25 |  | 678 |  | REGION_METROPOLITANA | Colina | 337614,6320766 | 19 | 337614 | 6320766 | -33.2399 | -70.7429 | 3000 | 23 | 23 | Basados en ERNC | Fotovoltaica | NO | NO | NO
1790 | PV D30 | Grupo Energy Inversiones SpA. | 76581391-3 | ENEL | 2021-08 | Olimpo | 2722 | 381069577 | 381069577 | Pajaritos | 27 |  | 709 |  | REGION_METROPOLITANA | Maipú | 333323,6293745 | 19 | 333323 | 6293745 | -33.4828 | -70.794 | 9000 | 12 | 12 | Basados en ERNC | Fotovoltaica | NO | NO | NO
1791 | Bruno Solar | CVE Energía Renovable Chile SpA | 76532358-4 | ENEL | 2021-08 | Laminación | 5621 | 42609 | 42609 | Lampa | 56 |  | 694 |  | REGION_METROPOLITANA | Lampa | 336497,6312173 | 19 | 336497 | 6312173 | -33.3172 | -70.7565 | 9000 | 23 | 23 | Basados en ERNC | Fotovoltaica | SI | NO | NO
1792 | Proyecto PV Carvallo | ENERGY LANCUYEN SPA | 77128285-7 | ENEL | 2021-09 | Carvallo | 3312 | 746073 | 746073 | Santa Marta | 33 |  | 723 |  | REGION_METROPOLITANA | Maipú | 333549,6286791 | 19 | 333549 | 6286791 | -33.5456 | -70.7928 | 9000 | 12 | 12 | Basados en ERNC | Fotovoltaica | NO | NO | NO
1793 | Cernícalo | CVE Energía Renovable Chile SpA | 76532358-4 | ENEL | 2021-09 | Anunciación | 2731 | 747651 | 747651 | Pajaritos | 27 |  | 709 |  | REGION_METROPOLITANA | Maipú | 328986,6290041 | 19 | 328986 | 6290041 | -33.5155 | -70.8413 | 9000 | 23 | 23 | Basados en ERNC | Fotovoltaica | SI | NO | NO
1794 | Mapocho Solar | Solar Austral SpA | 77398389-5 | ENEL | 2021-09 | Sinfonía | 2717 | 3004074 | 3004074 | Pajaritos | 27 |  | 709 |  | REGION_METROPOLITANA | Maipú | 332365,6294043 | 19 | 332365 | 6294043 | -33.48 | -70.8042 | 9000 | 12 | 12 | Basados en ERNC | Fotovoltaica | NO | NO | NO
1795 | GEFV – La Aguada - 01 | Grupo Energy Corp. SpA | 77391499-0 | ENEL | 2021-09 | Bueras | 2712 | 545958 | 545958 | Pajaritos | 27 |  | 709 |  | REGION_METROPOLITANA | Maipú | 337179,6292855 | 19 | 337179 | 6292855 | -33.4914 | -70.7526 | 2990 | 12 | 12 | Basados en ERNC | Fotovoltaica | NO | NO | NO
1796 | GEFV – Los Peregrinos - 01 | Grupo Energy Corp. SpA | 77391499-0 | ENEL | 2021-09 | Casavieja | 2723 | 234248 | 234248 | Pajaritos | 27 |  | 709 |  | REGION_METROPOLITANA | Maipú | 338336,6293809 | 19 | 338336 | 6293809 | -33.483 | -70.74 | 2990 | 12 | 12 | Basados en ERNC | Fotovoltaica | NO | NO | NO
1797 | GEFV – Los Peregrinos - 02 | Grupo Energy Corp. SpA | 77391499-0 | ENEL | 2021-09 | Alaska | 2714 | 551878 | 551878 | Pajaritos | 27 |  | 709 |  | REGION_METROPOLITANA | Maipú | 338374,6293639 | 19 | 338374 | 6293639 | -33.4846 | -70.7396 | 2990 | 12 | 12 | Basados en ERNC | Fotovoltaica | NO | NO | NO
1798 | Tzekelcan | Soventix Chile SPA | 76362937-6 | ENEL | 2021-09 | Las Lomas | 5811 | 587942 | 587942 | Lo Aguirre | 58 |  | 696 |  | REGION_METROPOLITANA | Pudahuel | 328578,6299954 | 19 | 328578 | 6299954 | -33.4261 | -70.8438 | 5000 | 12 | 12 | Basados en ERNC | Fotovoltaica | NO | NO | NO
1799 | GD AC Ducasse | Cox Energía SpA | 76792443-7 | ENEL | 2021-09 | Las Brisas | 2831 | 3021640 | 3021640 | Lo Boza | 28 |  | 697 |  | REGION_METROPOLITANA | Quilicura | 337539,6305454 | 19 | 337539 | 6305454 | -33.3779 | -70.7465 | 500 | 12 | 12 | Basados en ERNC | Fotovoltaica | SI | SI | NO
1800 | PS Ram | Blue Light Energy SPA | 76321718-3 | ENEL | 2021-09 | Aguas Claras | 2833 | 286869 | 286869 | Lo Boza | 28 |  | 697 |  | REGION_METROPOLITANA | Lampa | 330771,6310129 | 19 | 330771 | 6310129 | -33.3347 | -70.8183 | 5500 | 23 | 23 | Basados en ERNC | Fotovoltaica | NO | NO | NO
1801 | PS Godoy 2 | Blue Light Energy SPA | 76321718-3 | ENEL | 2021-09 | Liray | 2524 | 567303 | 567303 | Batuco | 25 |  | 678 |  | REGION_METROPOLITANA | Lampa | 330977,6318180 | 19 | 330977 | 6318180 | -33.2622 | -70.8146 | 9000 | 23 | 23 | Basados en ERNC | Fotovoltaica | NO | NO | NO
1802 | PS Don Gonzalo | Blue Light Energy SPA | 76321718-3 | ENEL | 2021-09 | Labrador | 3318 | 311250 | 311250 | Santa Marta | 33 |  | 723 |  | REGION_METROPOLITANA | Maipú | 336330,6287021 | 19 | 336330 | 6287021 | -33.5439 | -70.7628 | 9000 | 12 | 12 | Basados en ERNC | Fotovoltaica | NO | NO | NO
1803 | PMGD Respaldo MSP | Minera San Pedro S.A. | 85466200-7 | ENEL | 2021-09 | Polpaico | 5111 | 2956648 | 2956648 | Punta Peuco | 51 |  | 711 |  | REGION_METROPOLITANA | Tiltil | 320025,6335656 | 19 | 320025 | 6335656 | -33.1029 | -70.9287 | 2990 | 23 | 23 | Convencionales | GLP | SI | NO | NO
1804 | PFV TIL TIL SOLAR | LifNewen SpA | 76847292-0 | ENEL | 2021-09 | Polpaico | 5111 | 27349 | 27349 | Punta Peuco | 51 |  | 711 |  | REGION_METROPOLITANA | Tiltil | 320408,6333620 | 19 | 320408 | 6333620 | -33.1213 | -70.925 | 3000 | 23 | 23 | Basados en ERNC | Fotovoltaica | NO | NO | NO
1805 | Proyecto Liray | ENERGY LANCUYEN SPA | 77128285-7 | ENEL | 2021-09 | Liray | 2524 | 583364 | 583364 | Batuco | 25 |  | 678 |  | REGION_METROPOLITANA | Lampa | 330986,6321529 | 19 | 330986 | 6321529 | -33.232 | -70.8139 | 9000 | 23 | 23 | Basados en ERNC | Fotovoltaica | NO | NO | NO
1806 | Berge | Flux Solar Energías Renovables SPA | 76172285-9 | ENEL | 2021-10 | Vizcaya | 5714 | 5071650 | 5071650 | San Pablo | 57 |  | 721 |  | REGION_METROPOLITANA | Pudahuel | 328786,6301280 | 19 | 328786 | 6301280 | -33.4142 | -70.8413 | 3000 | 23 | 23 | Basados en ERNC | Fotovoltaica | NO | NO | NO
1807 | Gasco Maipú | Círculo Ingeniería SpA | 76979076-4 | ENEL | 2021-10 | Milagro | 3314 | 623217 | 623217 | Santa Marta | 33 |  | 723 |  | REGION_METROPOLITANA | Maipú | 336344,6288241 | 19 | 336344 | 6288241 | -33.5329 | -70.7625 | 500 | 12 | 12 | Basados en ERNC | Fotovoltaica | NO | SI | SI | ELÉCTRICO | BANCOS DE BATERÍAS (BESS) |  | 500 |  | NO
1808 | GEPV H30 | Grupo Energy Inversiones | 76581391-3 | ENEL | 2021-10 | Anunciación | 2731 | 20547665 | 20547665 | Pajaritos | 27 |  | 709 |  | REGION_METROPOLITANA | Maipú | 329882,6289499 | 19 | 329882 | 6289499 | -33.5206 | -70.8318 | 9000 | 23 | 23 | Basados en ERNC | Fotovoltaica | SI | NO | NO
1809 | Pudahuel 3 MW | El Cóndor Combustibles S.A. | 77490500-6 | ENEL | 2021-10 | Chorrillos | 2834 | 279039 | 279039 | Lo Boza | 28 |  | 697 |  | REGION_METROPOLITANA | Pudahuel | 329243,6304500 | 19 | 329243 | 6304500 | -33.3852 | -70.8358 | 2990 | 23 | 23 | Basados en ERNC | Fotovoltaica | SI | NO | NO
1810 | PFV Campo Solar | Grenergy Renovables Pacific | 76257813-1 | ENEL | 2021-10 | Rungue | 5011 | 2990047 | 2990047 | Rungue | 50 |  | 716 |  | REGION_METROPOLITANA | Tiltil | 328053,6350142 | 19 | 328053 | 6350142 | -32.9736 | -70.84 | 9000 | 23 | 23 | Basados en ERNC | Fotovoltaica | NO | NO | NO
1811 | Aggreko RM Quilicura 14.2 | Resys SpA | 76906659-4 | ENEL | 2021-10 | Totoral | 3231 | 507929 | 507929 | Chacabuco | 32 |  | 683 |  | REGION_METROPOLITANA | Quilicura | 340217,6311026 | 19 | 340217 | 6311026 | -33.3281 | -70.7167 | 6000 | 23 | 23 | Convencionales | Fuel oil/diesel | NO | NO | SI | ELÉCTRICO | BANCOS DE BATERÍAS (BESS) |  | 6000 |  | NO
1812 | Krah Solar | Blue Light Energy SPA | 76321718-3 | ENEL | 2021-11 | Chorrillos | 2834 | 761392 | 761392 | Lo Boza | 28 |  | 697 |  | REGION_METROPOLITANA | Lampa | 329166,6308045 | 19 | 329166 | 6308045 | -33.3533 | -70.836 | 1520 | 23 | 23 | Basados en ERNC | Fotovoltaica | NO | NO | NO
1813 | Baumax Solar | Blue Light Energy SPA | 76321718-3 | ENEL | 2021-11 | Chorrillos | 2834 | 725634 | 725634 | Lo Boza | 28 |  | 697 |  | REGION_METROPOLITANA | Lampa | 329377,6307925 | 19 | 329377 | 6307925 | -33.3544 | -70.8337 | 1380 | 23 | 23 | Basados en ERNC | Fotovoltaica | NO | SI | NO
1814 | Parque PVP Victoria | Solek Chile Services SpA | 76411169-9 | ENEL | 2021-11 | Santa Ester | 2527 | 740511 | 740511 | Batuco | 25 |  | 678 |  | REGION_METROPOLITANA | Colina | 339658,6320558 | 19 | 339658 | 6320558 | -33.2421 | -70.721 | 8250 | 23 | 23 | Basados en ERNC | Fotovoltaica | NO | NO | NO
1815 | Parque PVP Colina | Solek Chile Services SpA | 76411169-9 | ENEL | 2021-11 | Colina | 8101 | 557322 | 557322 | Batuco | 81 |  | 678 |  | REGION_METROPOLITANA | Colina | 340041,6319515 | 19 | 340041 | 6319515 | -33.2515 | -70.7171 | 5000 | 23 | 23 | Basados en ERNC | Fotovoltaica | NO | NO | NO
1816 | Virgilio Solar | Soventix Chile SpA | 76362937-6 | ENEL | 2021-12 | Las Brisas | 2831 | 36960 | 36960 | Lo Boza | 28 |  | 697 |  | REGION_METROPOLITANA | Lampa | 336436,6305908 | 19 | 336436 | 6305908 | -33.3737 | -70.7583 | 9000 | 12 | 12 | Basados en ERNC | Fotovoltaica | NO | NO | NO
1817 | Eugenio Solar | Soventix Chile SpA | 76362937-6 | ENEL | 2021-12 | Cañaveral | 3223 | 630570 | 630570 | Chacabuco | 32 |  | 683 |  | REGION_METROPOLITANA | Lampa | 335975,6309152 | 19 | 335975 | 6309152 | -33.3443 | -70.7626 | 9000 | 23 | 23 | Basados en ERNC | Fotovoltaica | NO | NO | NO
1818 | Mancha Solar | Soventix Chile SpA | 76362937-6 | ENEL | 2021-12 | Aguas Claras | 2833 | 579143 | 579143 | Lo Boza | 28 |  | 697 |  | REGION_METROPOLITANA | Lampa | 331857,6308753 | 19 | 331857 | 6308753 | -33.3473 | -70.8069 | 9000 | 23 | 23 | Basados en ERNC | Fotovoltaica | NO | NO | NO
1819 | SuperNova Solar | Soventix Chile SpA | 76362937-6 | ENEL | 2021-12 | Chorrillos | 2834 | 579144 | 579144 | Lo Boza | 28 |  | 697 |  | REGION_METROPOLITANA | Lampa | 331802,6308817 | 19 | 331802 | 6308817 | -33.3467 | -70.8075 | 9000 | 23 | 23 | Basados en ERNC | Fotovoltaica | NO | NO | NO
1820 | PS Mor 17 | Blue Light Energy SPA | 76321718-3 | ENEL | 2021-12 | Liray | 2524 | 537740 | 537740 | Batuco | 25 |  | 678 |  | REGION_METROPOLITANA | Lampa | 334425,6322217 | 19 | 334425 | 6322217 | -33.2263 | -70.7769 | 9000 | 23 | 23 | Basados en ERNC | Fotovoltaica | NO | NO | NO
1821 | GEFV 41 – Los Tordos | Grupo Energy Corp. SpA | 77391499-0 | ENEL | 2021-12 | Chamisero | 3511 | 116937 | 116937 | Chicureo | 35 |  | 1741 |  | REGION_METROPOLITANA | Colina | 342757,6314228 | 19 | 342757 | 6314228 | -33.2996 | -70.6889 | 2990 | 23 | 23 | Basados en ERNC | Fotovoltaica | NO | NO | NO
1822 | GEFV 42 – Los Yutos | Grupo Energy Corp. SpA | 77391499-0 | ENEL | 2021-12 | Liray | 2524 | 285241 | 285241 | Batuco | 25 |  | 678 |  | REGION_METROPOLITANA | Lampa | 333328,6326417 | 19 | 333328 | 6326417 | -33.1883 | -70.7879 | 2990 | 23 | 23 | Basados en ERNC | Fotovoltaica | NO | NO | NO
1823 | Rookie Solar | Soventix Chile SpA | 76362937-6 | ENEL | 2021-12 | Noviciado | 2813 | 606328 | 606328 | Lo Boza | 28 |  | 697 |  | REGION_METROPOLITANA | Lampa | 332165,6307607 | 19 | 332165 | 6307607 | -33.3577 | -70.8038 | 9000 | 12 | 12 | Basados en ERNC | Fotovoltaica | NO | NO | NO
1824 | Chispa Solar | Soventix Chile SpA | 76362937-6 | ENEL | 2021-12 | Los Boldos | 3234 | 647838 | 647838 | Chacabuco | 32 |  | 683 |  | REGION_METROPOLITANA | Lampa | 333138,6309726 | 19 | 333138 | 6309726 | -33.3387 | -70.793 | 9000 | 23 | 23 | Basados en ERNC | Fotovoltaica | NO | NO | NO
1825 | PMGD CE Entil | Cox Energía SpA | 76792443-7 | ENEL | 2021-12 | Rungue | 5011 | 756 | 756 | Rungue | 50 |  | 716 |  | REGION_METROPOLITANA | Tiltil | 320793,6337997 | 19 | 320793 | 6337997 | -33.0819 | -70.92 | 9000 | 23 | 23 | Basados en ERNC | Fotovoltaica | NO | NO | NO
1826 | Cóndor El Manzano | Andes Solar SA | 76271321-7 | ENEL | 2022-01 | Liray | 2524 | 3058840 | 3058840 | Batuco | 25 |  | 678 |  | REGION_METROPOLITANA | Tiltil | 332845,6328760 | 19 | 332845 | 6328760 | -33.1671 | -70.7926 | 9000 | 23 | 23 | Basados en ERNC | Fotovoltaica | NO | NO | NO
1827 | Til Til Acer I | LENERGIA CHILE spA | 76498907-4 | ENEL | 2022-01 | Proacer 1 | 5511 | 2729065 | 2729065 | El Manzano | 55 |  | 687 |  | REGION_METROPOLITANA | Tiltil | 331992,6331115 | 19 | 331992 | 6331115 | -33.1457 | -70.8013 | 2990 | 23 | 23 | Basados en ERNC | Fotovoltaica | NO | NO | NO
1828 | Til Til Acer II | LENERGIA CHILE spA | 76498907-4 | ENEL | 2022-01 | Proacer 2 | 5512 | 2729064 | 2729064 | El Manzano | 55 |  | 687 |  | REGION_METROPOLITANA | Tiltil | 331975,6331136 | 19 | 331975 | 6331136 | -33.1455 | -70.8015 | 2990 | 23 | 23 | Basados en ERNC | Fotovoltaica | NO | NO | NO
1829 | Panamericana Acer I | LENERGIA CHILE spA | 76498907-4 | ENEL | 2022-01 | Proacer 1 | 5511 | 2729065 | 2729065 | El Manzano | 55 |  | 687 |  | REGION_METROPOLITANA | Tiltil | 331992,6331115 | 19 | 331992 | 6331115 | -33.1457 | -70.8013 | 8990 | 23 | 23 | Basados en ERNC | Fotovoltaica | NO | NO | NO
1830 | Panamericana Acer II | LENERGIA CHILE spA | 76498907-4 | ENEL | 2022-01 | Proacer 2 | 5512 | 2729064 | 2729064 | El Manzano | 55 |  | 687 |  | REGION_METROPOLITANA | Tiltil | 331975,6331136 | 19 | 331975 | 6331136 | -33.1455 | -70.8015 | 8990 | 23 | 23 | Basados en ERNC | Fotovoltaica | NO | NO | NO
1831 | Lampa Solar | COOL POWER SPA | 76967993-6 | ENEL | 2022-01 | Aguas Claras | 2833 | 6317175 | 6317175 | Lo Boza | 28 |  | 697 |  | REGION_METROPOLITANA | Lampa | 331826,6308884 | 19 | 331826 | 6308884 | -33.3461 | -70.8072 | 9000 | 23 | 23 | Basados en ERNC | Fotovoltaica | NO | NO | NO
1832 | Panamericana Huechún | LENERGIA CHILE spA | 76498907-4 | ENEL | 2022-01 | Huechún | 5513 | 2956745 | 2956745 | El Manzano | 55 |  | 687 |  | REGION_METROPOLITANA | Tiltil | 330839,6333026 | 19 | 330839 | 6333026 | -33.1283 | -70.8133 | 8990 | 23 | 23 | Basados en ERNC | Fotovoltaica | NO | NO | NO
1833 | Arnaud Solar | CVE Proyecto Treinta y Ocho SpA | 77257626-9 | ENEL | 2022-02 | Santa Ester | 2527 | 123963 | 123963 | Batuco | 25 |  | 678 |  | REGION_METROPOLITANA | Colina | 339621,6320498 | 19 | 339621 | 6320498 | -33.2426 | -70.7215 | 9000 | 23 | 23 | Basados en ERNC | Fotovoltaica | SI | NO | NO
1834 | PSF Las Brisas | Orion Power S.A. | 76351385-8 | ENEL | 2022-02 | Colina | 8101 | 557234 | 557234 | Batuco | 81 |  | 678 |  | REGION_METROPOLITANA | Colina | 343178,6321367 | 19 | 343178 | 6321367 | -33.2353 | -70.6831 | 9000 | 23 | 23 | Basados en ERNC | Fotovoltaica | NO | NO | NO
1835 | El Tauro | Trivento SpA | 76594778-2 | ENEL | 2022-02 | Anunciación | 2731 | 284598 | 284598 | Pajaritos | 27 |  | 709 |  | REGION_METROPOLITANA | Maipú | 329241,6290048 | 19 | 329241 | 6290048 | -33.5155 | -70.8386 | 9000 | 23 | 23 | Basados en ERNC | Fotovoltaica | NO | NO | NO
1836 | Polpaico Solar | Planta Solar SPV I SpA | 77482309-3 | ENEL | 2022-02 | Polpaico | 5111 | 2067 | 2067 | Punta Peuco | 51 |  | 711 |  | REGION_METROPOLITANA | Tiltil | 633050,323157 | 19 | 323157 | 6330507 | -33.1498 | -70.8961 | 9000 | 23 | 23 | Basados en ERNC | Fotovoltaica | NO | NO | NO
1837 | Polpaico Solar | Planta Solar SPV I SpA | 77482309-3 | ENEL | 2022-02 | Polpaico | 5111 | 2067 | 2067 | Punta Peuco | 51 |  | 711 |  | REGION_METROPOLITANA | Tiltil | 323157,6330507 | 19 | 323157 | 6330507 | -33.1498 | -70.8961 | 9000 | 23 | 23 | Basados en ERNC | Fotovoltaica | NO | NO | NO
1838 | Ana Sol | Jorge Contre Reyes | 14183842-3 | ENEL | 2022-03 | Polpaico | 5111 | 209 | 209 | Punta Peuco | 51 |  | 711 |  | REGION_METROPOLITANA | Tiltil | 325325,6330637 | 19 | 325325 | 6330637 | -33.149 | -70.8729 | 3000 | 23 | 23 | Basados en ERNC | Fotovoltaica | SI | NO | NO
1839 | Purple Solar I | HCT INGENIERIA ELÉCTRICA Y DESARROLLO SPA | 77171544-3 | ENEL | 2022-03 | Coquimbito | 2523 | 602987 | 602987 | Batuco | 25 |  | 678 |  | REGION_METROPOLITANA | Colina | 340032,6313600 | 19 | 340032 | 6313600 | -33.3048 | -70.7183 | 3000 | 23 | 23 | Basados en ERNC | Fotovoltaica | NO | NO | NO
1840 | Purple Solar II | HCT INGENIERIA ELÉCTRICA Y DESARROLLO SPA | 77171544-3 | ENEL | 2022-03 | Coquimbito | 2523 | 750566 | 750566 | Batuco | 25 |  | 678 |  | REGION_METROPOLITANA | Colina | 340053,6313562 | 19 | 340053 | 6313562 | -33.3052 | -70.718 | 3000 | 23 | 23 | Basados en ERNC | Fotovoltaica | NO | NO | NO
1841 | Purple Solar II | HCT INGENIERIA ELÉCTRICA Y DESARROLLO SPA | 77171544-3 | ENEL | 2022-03 | Coquimbito | 2523 | 602990 | 602990 | Batuco | 25 |  | 678 |  | REGION_METROPOLITANA | Colina | 340070,6313526 | 19 | 340070 | 6313526 | -33.3055 | -70.7179 | 3000 | 23 | 23 | Basados en ERNC | Fotovoltaica | NO | NO | NO
1842 | Cernícalo | CVE Proyecto Cincuenta y Uno SpA | 77482359-k | ENEL | 2022-03 | Anunciación | 2731 | 747651 | 747651 | Pajaritos | 27 |  | 709 |  | REGION_METROPOLITANA | Maipú | 328968,6290037 | 19 | 328968 | 6290037 | -33.5156 | -70.8415 | 9000 | 23 | 23 | Basados en ERNC | Fotovoltaica | SI | NO | NO
1843 | PMGD Pudahuel | Espinos S.A. | 76925800-0 | ENEL | 2022-03 | Chorrillos | 2834 | 299011 | 299011 | Lo Boza | 28 |  | 697 |  | REGION_METROPOLITANA | Pudahuel | 331678,6303513 | 19 | 331678 | 6303513 | -33.3945 | -70.8098 | 3000 | 23 | 23 | Convencionales | Fuel oil/diesel | NO | NO | NO
1844 | Doña Francisca | SolarTime SpA | 77350698-1 | ENEL | 2022-03 | Polpaico | 5111 | 27306 | 27306 | Punta Peuco | 51 |  | 711 |  | REGION_METROPOLITANA | Tiltil | 326109,6329548 | 19 | 326109 | 6329548 | -33.1589 | -70.8647 | 9000 | 23 | 23 | Basados en ERNC | Fotovoltaica | SI | NO | NO
1845 | Izarra | Flux Solar Energías Renovables SPA | 76172285-9 | ENEL | 2022-03 | Las Lomas | 5811 | 381655959 | 381655959 | Lo Aguirre | 58 |  | 696 |  | REGION_METROPOLITANA | Pudahuel | 326415,6296065 | 19 | 326415 | 6296065 | -33.4608 | -70.8678 | 1500 | 12 | 12 | Basados en ERNC | Fotovoltaica | NO | SI | NO
1846 | Los Libertadores | Flux Solar Energías Renovables SPA | 76172285-9 | ENEL | 2022-03 | Libertadores | 3221 | 2802701 | 2802701 | Chacabuco | 32 |  | 683 |  | REGION_METROPOLITANA | Quilicura | 340945,6311885 | 19 | 340945 | 6311885 | -33.3204 | -70.7088 | 1500 | 23 | 23 | Basados en ERNC | Fotovoltaica | NO | SI | NO
1847 | Batuco | Flux Solar Energías Renovables SPA | 76172285-9 | ENEL | 2022-03 | Batuco | 2521 | 2715990 | 2715990 | Batuco | 25 |  | 678 |  | REGION_METROPOLITANA | Lampa | 329645,6319758 | 19 | 329645 | 6319758 | -33.2477 | -70.8286 | 1500 | 23 | 23 | Basados en ERNC | Fotovoltaica | NO | SI | NO
1848 | Dúcula | Renova Energias SpA | 17024268-8 | ENEL | 2022-04 | Liray | 2524 | 50586 | 50586 | Batuco | 25 |  | 678 |  | REGION_METROPOLITANA | Lampa | 321127,6320589 | 19 | 321127 | 6320589 | -33.2389 | -70.9198 | 9000 | 23 | 23 | Basados en ERNC | Fotovoltaica | NO | NO | SI | ELÉCTRICO | BANCOS DE BATERÍAS (BESS)
1849 | Lingue | Renova Energias SpA | 17024268-8 | ENEL | 2022-04 | Aguas Claras | 2833 | 588238 | 588238 | Lo Boza | 28 |  | 697 |  | REGION_METROPOLITANA | Lampa | 328554,6312615 | 19 | 328554 | 6312615 | -33.312 | -70.8417 | 8500 | 23 | 23 | Basados en ERNC | Fotovoltaica | NO | NO | NO
1850 | PV Til-Til 2 | GOLDENSUN CHILE SpA | 76885822-5 | ENEL | 2022-04 | Polpaico | 5111 | 1318 | 1318 | Punta Peuco | 51 |  | 711 |  | REGION_METROPOLITANA | Tiltil | 321699,6330592 | 19 | 321699 | 6330592 | -33.1488 | -70.9118 | 2990 | 23 | 23 | Basados en ERNC | Fotovoltaica | NO | NO | NO
1851 | Hortensia Solar | CVE Proyecto Cincuenta y Uno SpA | 77482359-k | ENEL | 2022-05 | Galaxia | 3333 | 208971 | 208971 | Santa Marta | 33 |  | 723 |  | REGION_METROPOLITANA | Maipú | 332473,6290773 | 19 | 332473 | 6290773 | -33.5095 | -70.8037 | 9000 | 23 | 23 | Basados en ERNC | Fotovoltaica | NO | NO | NO
1852 | PLANTA SOLAR EL RECUERDO | Grupo Energy Inversiones SpA. | 76581391-3 | ENEL | 2022-05 | Sendero | 2724 | 2758230 | 2758230 | Pajaritos | 27 |  | 709 |  | REGION_METROPOLITANA | Maipú | 335551,6295380 | 19 | 335551 | 6295380 | -33.4684 | -70.7697 | 9000 | 12 | 12 | Basados en ERNC | Fotovoltaica | SI | NO | NO
1853 | PSF Chicauma | Orion Power S.A. | 76351385-8 | ENEL | 2022-06 | Liray | 2524 | 570364 | 570364 | Batuco | 25 |  | 678 |  | REGION_METROPOLITANA | Lampa | 320666,6322178 | 19 | 320666 | 6322178 | -33.2245 | -70.9245 | 9000 | 23 | 23 | Basados en ERNC | Fotovoltaica | NO | NO | NO
1854 | Proyecto PV Noviciado | ENERGY LANCUYEN SPA | 77128285-7 | ENEL | 2022-06 | Noviciado | 2813 | 2006458 | 2006458 | Lo Boza | 28 |  | 697 |  | REGION_METROPOLITANA | Pudahuel | 332163,6307600 | 19 | 332163 | 6307600 | -33.3577 | -70.8039 | 6000 | 12 | 12 | Basados en ERNC | Fotovoltaica | NO | NO | NO
1855 | PMGD Don Nicolas | Ecoinversol Chile SpA | 76318955-4 | ENEL | 2022-06 | Liray | 2524 | 35739 | 35739 | Batuco | 25 |  | 678 |  | REGION_METROPOLITANA | Lampa | 329156,6316910 | 19 | 329156 | 6316910 | -33.2733 | -70.8344 | 9000 | 23 | 23 | Basados en ERNC | Fotovoltaica | NO | NO | NO
1856 | Isidora Solar | CVE Proyecto Veintidos SpA | 76697268-3 | ENEL | 2022-06 | La Montana | 2513 | 99312157 | 99312157 | Batuco | 25 |  | 678 |  | REGION_METROPOLITANA | Lampa | 336125,6313835 | 19 | 336125 | 6313835 | -33.3021 | -70.7602 | 9000 | 23 | 23 | Basados en ERNC | Fotovoltaica | SI | NO | NO
1857 | Isidora Solar | CVE Proyecto Veintidos SpA | 76697268-3 | ENEL | 2022-06 | La Montana | 2513 | 99312157 | 99312157 | Batuco | 25 |  | 678 |  | REGION_METROPOLITANA | Lampa | 336125,6313835 | 19 | 336125 | 6313835 | -33.3021 | -70.7602 | 9000 | 23 | 23 | Basados en ERNC | Fotovoltaica | SI | NO | NO
1858 | Puente Alto Solar II | Flux Solar Energías Renovables SPA | 76172285-9 | ENEL | 2022-06 | Antuco | 2616 | 2791661 | 2791661 | Santa Raquel | 26 |  | 724 |  | REGION_METROPOLITANA | Puente Alto | 351450,6284658 | 19 | 351450 | 6284658 | -33.5674 | -70.6004 | 3000 | 12 | 12 | Basados en ERNC | Fotovoltaica | NO | NO | NO
1859 | PS Batuco | Blue Light Energy SPA | 76321718-3 | ENEL | 2022-06 | Liray | 2524 | 537720 | 537720 | Batuco | 25 |  | 678 |  | REGION_METROPOLITANA | Lampa | 333601,6321832 | 19 | 333601 | 6321832 | -33.2297 | -70.7858 | 9000 | 23 | 23 | Basados en ERNC | Fotovoltaica | NO | NO | NO
1860 | Don Fabian I | Trivento SpA | 76594778-2 | ENEL | 2022-07 | La Montana | 2513 | 6954872 | 6954872 | Batuco | 25 |  | 678 |  | REGION_METROPOLITANA | Lampa | 338224,6317251 | 19 | 338224 | 6317251 | -33.2717 | -70.737 | 3000 | 23 | 23 | Basados en ERNC | Fotovoltaica | NO | NO | NO
1861 | Don Fabian II | Trivento SpA | 76594778-2 | ENEL | 2022-07 | Coquimbito | 2523 | 34041163 | 34041163 | Batuco | 25 |  | 678 |  | REGION_METROPOLITANA | Lampa | 338537,6317500 | 19 | 338537 | 6317500 | -33.2695 | -70.7336 | 3000 | 23 | 23 | Basados en ERNC | Fotovoltaica | NO | NO | NO
1862 | Proyecto PV G1 | ENERGY LANCUYEN SPA | 77128285-7 | ENEL | 2022-07 | El Valle | 5715 | 306251 | 306251 | San Pablo | 57 |  | 721 |  | REGION_METROPOLITANA | Pudahuel | 330286,6298737 | 19 | 330286 | 6298737 | -33.4373 | -70.8257 | 9000 | 23 | 23 | Basados en ERNC | Fotovoltaica | NO | NO | NO
1863 | Boldo solar | Renova Energias SpA | 17024268-8 | ENEL | 2022-07 | Liray | 2524 | 638426 | 638426 | Batuco | 25 |  | 678 |  | REGION_METROPOLITANA | Lampa | 332175,6322506 | 19 | 332175 | 6322506 | -33.2234 | -70.801 | 5000 | 23 | 23 | Basados en ERNC | Fotovoltaica | NO | NO | NO
1864 | Keule Solar | Renova Energias SpA | 17024268-8 | ENEL | 2022-07 | Santa Ester | 2527 | 548369 | 548369 | Batuco | 25 |  | 678 |  | REGION_METROPOLITANA | Colina | 340776,6324792 | 19 | 340776 | 6324792 | -33.204 | -70.7083 | 9000 | 23 | 23 | Basados en ERNC | Fotovoltaica | NO | NO | NO
1865 | Don Nicolas | Ecoinversol Chile SpA | 76318955-4 | ENEL | 2022-07 | Liray | 2524 | 558870 | 558870 | Batuco | 25 |  | 678 |  | REGION_METROPOLITANA | Lampa | 329425,6317824 | 19 | 329425 | 6317824 | -33.2651 | -70.8313 | 9000 | 23 | 23 | Basados en ERNC | Fotovoltaica | NO | NO | NO
1866 | Bruno Solar | CVE Proyecto Cuarenta y Cuatro SpA | 77371372-3 | ENEL | 2022-07 | El Taqueral | 2528 | 762663 | 762663 | Batuco | 25 |  | 678 |  | REGION_METROPOLITANA | Colina | 334809,6315246 | 19 | 334809 | 6315246 | -33.2892 | -70.774 | 9000 | 23 | 23 | Basados en ERNC | Fotovoltaica | SI | NO | NO
1867 | Dominga Solar | CVE Proyecto Dieciseis SpA | 76986618-3 | ENEL | 2022-07 | Huechún | 5513 | 45835 | 45835 | El Manzano | 55 |  | 687 |  | REGION_METROPOLITANA | Colina | 341789,6338417 | 19 | 341789 | 6338417 | -33.0813 | -70.6951 | 6000 | 23 | 23 | Basados en ERNC | Fotovoltaica | NO | NO | NO
1868 | PFV 317 | oEnergy Development SpA | 77406209-2 | ENEL | 2022-07 | Vizcaya | 5714 | 264799 | 264799 | San Pablo | 57 |  | 721 |  | REGION_METROPOLITANA | Pudahuel | 323818,6303756 | 19 | 323818 | 6303756 | -33.3911 | -70.8943 | 9000 | 23 | 23 | Basados en ERNC | Fotovoltaica | NO | NO | SI | ELÉCTRICO | BANCOS DE BATERÍAS (BESS)
1869 | Amuleto | Solar TI Cincuenta y Siete SpA | 77572711-k | ENEL | 2022-07 | Coquimbito | 2523 | 189266 | 189266 | Batuco | 25 |  | 678 |  | REGION_METROPOLITANA | Colina | 338142,6317265 | 19 | 338142 | 6317265 | -33.2715 | -70.7379 | 9000 | 23 | 23 | Basados en ERNC | Fotovoltaica | NO | NO | SI | ELÉCTRICO | BANCOS DE BATERÍAS (BESS) |  | 9000 |  | NO
1870 | Matilde Solar | CVE Energía Renovable Chile SpA | 76532358-4 | ENEL | 2022-08 | La Montana | 2513 | 99312100 | 99312100 | Batuco | 25 |  | 678 |  | REGION_METROPOLITANA | Lampa | 336406,6313558 | 19 | 336406 | 6313558 | -33.3047 | -70.7572 | 9000 | 23 | 23 | Basados en ERNC | Fotovoltaica | SI | NO | NO
1871 | LNG-CAÑAVERAL | Lenergia | 76498907-4 | ENEL | 2022-08 | Cañaveral | 3223 | 632295 | 632295 | Chacabuco | 32 |  | 683 |  | REGION_METROPOLITANA | Quilicura | 336392,6308345 | 19 | 336392 | 6308345 | -33.3517 | -70.7583 | 8990 | 23 | 23 | Basados en ERNC | Fotovoltaica | NO | NO | NO
1872 | PSF Las Cruces | 360 chile SpA | 76272608-4 | ENEL | 2022-08 | Chorrillos | 2834 | 3042994 | 3042994 | Lo Boza | 28 |  | 697 |  | REGION_METROPOLITANA | Pudahuel | 330200,6305222 | 19 | 330200 | 6305222 | -33.3789 | -70.8254 | 9000 | 23 | 23 | Basados en ERNC | Fotovoltaica | NO | NO | NO
1873 | Las Cruces II | 360 chile SpA | 76272608-4 | ENEL | 2022-08 | Chorrillos | 2834 | 28868 | 28868 | Lo Boza | 28 |  | 697 |  | REGION_METROPOLITANA | Pudahuel | 330079,6304584 | 19 | 330079 | 6304584 | -33.3846 | -70.8268 | 3000 | 23 | 23 | Basados en ERNC | Fotovoltaica | NO | NO | NO
1874 | El Carmen | Flux Solar Energías Renovables SPA | 76172285-9 | ENEL | 2022-08 | Polpaico | 5111 | 2366779 | 2366779 | Punta Peuco | 51 |  | 711 |  | REGION_METROPOLITANA | Tiltil | 328761,6333730 | 19 | 328761 | 6333730 | -33.1216 | -70.8355 | 9000 | 23 | 23 | Basados en ERNC | Fotovoltaica | NO | NO | NO
1875 | Planta Solar Alvarado | Grupo Energy Inversiones | 76581391-3 | ENEL | 2022-08 | Algarrobal | 3513 | 2727633 | 2727633 | Chicureo | 35 |  | 1741 |  | REGION_METROPOLITANA | Colina | 342760,6319113 | 19 | 342760 | 6319113 | -33.2555 | -70.688 | 9000 | 23 | 23 | Basados en ERNC | Fotovoltaica | NO | NO | NO
1876 | PSF Andino | Orion Power S.A. | 76351385-8 | ENEL | 2022-09 | Los Juglares | 3032 | 672196 | 672196 | La Dehesa | 30 |  | 691 |  | REGION_METROPOLITANA | Lo Barnechea | 354503,6312252 | 19 | 354503 | 6312252 | -33.319 | -70.5631 | 9000 | 23 | 23 | Basados en ERNC | Fotovoltaica | NO | NO | NO
1877 | Colina | Flux Solar Energías Renovables SPA | 76172285-9 | ENEL | 2022-09 | Polpaico | 5111 | 2728513 | 2728513 | Punta Peuco | 51 |  | 711 |  | REGION_METROPOLITANA | Colina | 339379,6340458 | 19 | 339379 | 6340458 | -33.0626 | -70.7205 | 9000 | 23 | 23 | Basados en ERNC | Fotovoltaica | NO | NO | NO
1878 | Lo Aguirre II | Flux Solar Energías Renovables SPA | 76172285-9 | ENEL | 2022-09 | Las Lomas | 5811 | 2639472 | 2639472 | Lo Aguirre | 58 |  | 696 |  | REGION_METROPOLITANA | Pudahuel | 322458,6296709 | 19 | 322458 | 6296709 | -33.4544 | -70.9103 | 9000 | 12 | 12 | Basados en ERNC | Fotovoltaica | NO | NO | NO
1879 | Lo Aguirre I | Flux Solar Energías Renovables SPA | 76172285-9 | ENEL | 2022-09 | Plaza de Peaje | 713 | 18040 | 18040 | Lo Prado | 7 |  | 699 |  | REGION_METROPOLITANA | Pudahuel | 322483,6296289 | 19 | 322483 | 6296289 | -33.4581 | -70.9101 | 2990 | 12 | 12 | Basados en ERNC | Fotovoltaica | NO | NO | NO
1880 | Clementina solar | Energy Head Spa | 77166685-k | ENEL | 2022-09 | Las Lomas | 5811 | 507165 | 507165 | Lo Aguirre | 58 |  | 696 |  | REGION_METROPOLITANA | Pudahuel | 328904,6301438 | 19 | 328904 | 6301438 | -33.4128 | -70.84 | 9000 | 12 | 12 | Basados en ERNC | Fotovoltaica | NO | NO | NO
1881 | Las Garzas solar | Energy Head Spa | 77166685-k | ENEL | 2022-09 | Batuco | 2521 | 36921 | 36921 | Batuco | 25 |  | 678 |  | REGION_METROPOLITANA | Colina | 338808,6317663 | 19 | 338808 | 6317663 | -33.268 | -70.7307 | 9000 | 23 | 23 | Basados en ERNC | Fotovoltaica | NO | NO | NO
1882 | PFV Pajaritos | Energy Head Spa | 77166685-k | ENEL | 2022-09 | Anunciación | 2731 | 2772040 | 2772040 | Pajaritos | 27 |  | 709 |  | REGION_METROPOLITANA | Maipú | 327743,6291604 | 19 | 327743 | 6291604 | -33.5012 | -70.8544 | 9000 | 23 | 23 | Basados en ERNC | Fotovoltaica | NO | NO | NO
1883 | Parque Solar Alvarado | Grupo Energy Inversiones | 76581391-3 | ENEL | 2022-09 | Algarrobal | 3513 | 689447 | 689447 | Chicureo | 35 |  | 1741 |  | REGION_METROPOLITANA | Colina | 342760,6319113 | 19 | 342760 | 6319113 | -33.2555 | -70.688 | 9000 | 23 | 23 | Basados en ERNC | Fotovoltaica | NO | NO | NO
1884 | Panamericana | Lenergia | 76498907-4 | ENEL | 2022-09 | Huechún | 5513 | 2956745 | 2956745 | El Manzano | 55 |  | 687 |  | REGION_METROPOLITANA | Tiltil | 330839,6333026 | 19 | 330839 | 6333026 | -33.1283 | -70.8133 | 8990 | 23 | 23 | Basados en ERNC | Fotovoltaica | NO | NO | NO
1885 | Satélite Solar | Trivento SpA | 76594778-2 | ENEL | 2022-09 | Vizcaya | 5714 | 29224 | 29224 | San Pablo | 57 |  | 721 |  | REGION_METROPOLITANA | Pudahuel | 330972,6300714 | 19 | 330972 | 6300714 | -33.4196 | -70.8179 | 9000 | 23 | 23 | Basados en ERNC | Fotovoltaica | NO | NO | NO
1886 | PSF Cordillera | Orion Power S.A. | 76351385-8 | ENEL | 2022-10 | Los Juglares | 3032 | 33413 | 33413 | La Dehesa | 30 |  | 691 |  | REGION_METROPOLITANA | Lo Barnechea | 353780,6312729 | 19 | 353780 | 6312729 | -33.3147 | -70.5708 | 9000 | 23 | 23 | Basados en ERNC | Fotovoltaica | NO | NO | NO
1887 | Panamericana II | LENERGIA CHILE spA | 76498907-4 | ENEL | 2022-10 | Polpaico | 5111 | 2959405 | 2959405 | Punta Peuco | 51 |  | 711 |  | REGION_METROPOLITANA | Tiltil | 329690,6334133 | 19 | 329690 | 6334133 | -33.1181 | -70.8254 | 8990 | 23 | 23 | Basados en ERNC | Fotovoltaica | NO | NO | NO
1888 | Tiltil Generación | IMELSA S.A. | 7678612-8 | ENEL | 2022-10 | Polpaico | 5111 | 2956648 | 2956648 | Punta Peuco | 51 |  | 711 |  | REGION_METROPOLITANA | Tiltil | 320025,6335656 | 19 | 320025 | 6335656 | -33.1029 | -70.9287 | 250 | 23 | 23 | Convencionales | Fuel oil/diesel | NO | SI | NO
1889 | PV Las Tórtolas | ENERGY LANCUYEN SPA | 77128285-7 | ENEL | 2022-10 | Huechún | 5513 | 23460 | 23460 | El Manzano | 55 |  | 687 |  | REGION_METROPOLITANA | Colina | 345983,6330286 | 19 | 345983 | 6330286 | -33.1553 | -70.6515 | 9000 | 23 | 23 | Basados en ERNC | Fotovoltaica | NO | NO | NO
1890 | Parque solar Renacer II | Grupo Energy Lancuyen SPA | 77128285-7 | ENEL | 2022-10 | Los Maitenes | 1441 | 511004 | 511004 | Quilicura | 14 |  | 713 |  | REGION_METROPOLITANA | Lampa | 338857,6308581 | 19 | 338857 | 6308581 | -33.3499 | -70.7318 | 9000 | 23 | 23 | Basados en ERNC | Fotovoltaica | NO | NO | NO
1891 | Parque solar Renacer | Grupo Energy Inversiones | 76581391-3 | ENEL | 2022-10 | Cañaveral | 3223 | 510727 | 510727 | Chacabuco | 32 |  | 683 |  | REGION_METROPOLITANA | Lampa | 338641,6308797 | 19 | 338641 | 6308797 | -33.3479 | -70.7341 | 9000 | 23 | 23 | Basados en ERNC | Fotovoltaica | NO | NO | NO
1892 | Planta solar Alvarado II | Grupo Energy Inversiones | 76581391-3 | ENEL | 2022-10 | Algarrobal | 3513 | 689447 | 689447 | Chicureo | 35 |  | 1741 |  | REGION_METROPOLITANA | Colina | 342760,6319113 | 19 | 342760 | 6319113 | -33.2555 | -70.688 | 9000 | 23 | 23 | Basados en ERNC | Fotovoltaica | NO | NO | NO
1893 | Parque Storage Renacer | Grupo Energy Inversiones | 76581391-3 | ENEL | 2022-10 | Cañaveral | 3223 | 3066633 | 3066633 | Chacabuco | 32 |  | 683 |  | REGION_METROPOLITANA | Lampa | 337919,6309547 | 19 | 337919 | 6309547 | -33.3411 | -70.7417 | 9000 | 23 | 23 | Basados en ERNC | Fotovoltaica | NO | NO | NO
1894 | Huechún | Flux Solar Energías Renovables SPA | 76172285-9 | ENEL | 2022-10 | Ovejería | 5514 | 2350819 | 2350819 | El Manzano | 55 |  | 687 |  | REGION_METROPOLITANA | Tiltil | 334462,6338718 | 19 | 334462 | 6338718 | -33.0775 | -70.7735 | 5000 | 23 | 23 | Basados en ERNC | Fotovoltaica | NO | NO | NO
1895 | Parque solar Olimpo | Grupo Energy Inversiones | 76581391-3 | ENEL | 2022-10 | Olimpo | 2722 | 3004074 | 3004074 | Pajaritos | 27 |  | 709 |  | REGION_METROPOLITANA | Pudahuel | 332426,6294068 | 19 | 332426 | 6294068 | -33.4798 | -70.8036 | 9000 | 12 | 12 | Basados en ERNC | Fotovoltaica | NO | NO | NO
1896 | Parque solar Sendero | Grupo Energy Inversiones | 76581391-3 | ENEL | 2022-10 | Sendero | 2724 | 2757992 | 2757992 | Pajaritos | 27 |  | 709 |  | REGION_METROPOLITANA | Pudahuel | 333215,6295755 | 19 | 333215 | 6295755 | -33.4647 | -70.7948 | 9000 | 12 | 12 | Basados en ERNC | Fotovoltaica | NO | NO | NO
1897 | Parque Solar Manzano I | Grupo Energy Inversiones | 76581391-3 | ENEL | 2022-11 | Liray | 2524 | 285241 | 285241 | Batuco | 25 |  | 678 |  | REGION_METROPOLITANA | Colina | 333327,6326416 | 19 | 333327 | 6326416 | -33.1883 | -70.7879 | 9000 | 23 | 23 | Basados en ERNC | Fotovoltaica | NO | NO | NO
1898 | Til Til I | Grupo Energy Inversiones | 76581391-3 | ENEL | 2022-11 | Polpaico | 5111 | 22816 | 22816 | Punta Peuco | 51 |  | 711 |  | REGION_METROPOLITANA | Tiltil | 329720,6334091 | 19 | 329720 | 6334091 | -33.1185 | -70.8251 | 9000 | 23 | 23 | Basados en ERNC | Fotovoltaica | NO | NO | NO
1899 | PFV Til Til II | Grupo Energy Inversiones | 76581391-3 | ENEL | 2022-11 | Huechún | 5513 | 22472 | 22472 | El Manzano | 55 |  | 687 |  | REGION_METROPOLITANA | Tiltil | 330724,6332787 | 19 | 330724 | 6332787 | -33.1304 | -70.8146 | 9000 | 23 | 23 | Basados en ERNC | Fotovoltaica | NO | NO | NO
1900 | PFV Til Til III | Grupo Energy Inversiones | 76581391-3 | ENEL | 2022-11 | Proacer 1 | 5511 | 22537 | 22537 | El Manzano | 55 |  | 687 |  | REGION_METROPOLITANA | Tiltil | 332104,6330970 | 19 | 332104 | 6330970 | -33.147 | -70.8002 | 9000 | 23 | 23 | Basados en ERNC | Fotovoltaica | NO | NO | NO
1901 | Palmares PFV | LENERGIA CHILE spA | 76498907-4 | ENEL | 2022-11 | Cañaveral | 3223 | 2723629 | 2723629 | Chacabuco | 32 |  | 683 |  | REGION_METROPOLITANA | Quilicura | 338632,6308855 | 19 | 338632 | 6308855 | -33.3474 | -70.7341 | 2990 | 23 | 23 | Basados en ERNC | Fotovoltaica | NO | NO | NO
1902 | Las Cruces PFV | LENERGIA CHILE spA | 76498907-4 | ENEL | 2022-11 | Cañaveral | 3223 | 382024172 | 382024172 | Chacabuco | 32 |  | 683 |  | REGION_METROPOLITANA | Quilicura | 335483,6307944 | 19 | 335483 | 6307944 | -33.3551 | -70.7681 | 8990 | 23 | 23 | Basados en ERNC | Fotovoltaica | NO | NO | NO
1903 | PMGD Bodepark Pudahuel | Solarity SpA | 76378413-4 | ENEL | 2022-11 | El Valle | 5715 | 30914 | 30914 | San Pablo | 57 |  | 721 |  | REGION_METROPOLITANA | Pudahuel | 328423,6297843 | 19 | 328423 | 6297843 | -33.4451 | -70.8459 | 2990 | 23 | 23 | Basados en ERNC | Fotovoltaica | SI | NO | NO
1904 | PMGD La Laguna | IM2 Solar SPA | 76364227-5 | ENEL | 2022-11 | Huinganal | 3021 | 417 | 416.267 | La Dehesa | 30 |  | 691 |  | REGION_METROPOLITANA | Lo Barnechea | 360996,6310105 | 19 | 360996 | 6310105 | -33.3393 | -70.4937 | 9000 | 12 | 12 | Basados en ERNC | Fotovoltaica | NO | NO | NO
1905 | Gabriela Solar | CVE Energía Renovable Chile SpA | 76532358-4 | ENEL | 2022-11 | Galaxia | 3333 | 774737 | 774737 | Santa Marta | 33 |  | 723 |  | REGION_METROPOLITANA | Maipú | 332710,6290846 | 19 | 332710 | 6290846 | -33.5089 | -70.8011 | 9000 | 23 | 23 | Basados en ERNC | Fotovoltaica | SI | NO | NO
1906 | LO BOZA | Ecoinversol Chile SpA | 76318955-4 | ENEL | 2022-11 | Chorrillos | 2834 | 2730705 | 2730705 | Lo Boza | 28 |  | 697 |  | REGION_METROPOLITANA | Pudahuel | 325566,6302215 | 19 | 325566 | 6302215 | -33.4052 | -70.8758 | 3000 | 23 | 23 | Basados en ERNC | Fotovoltaica | NO | NO | NO
1907 | Planta Solar Alvarado II | Grupo Energy Inversiones | 76581391-3 | ENEL | 2022-11 | Algarrobal | 3513 | 689447 | 689447 | Chicureo | 35 |  | 1741 |  | REGION_METROPOLITANA | Colina | 342760,6319113 | 19 | 342760 | 6319113 | -33.2555 | -70.688 | 9000 | 23 | 23 | Basados en ERNC | Fotovoltaica | NO | NO | NO
1908 | PFV El Molino | CMS Energy SpA | 77178104-7 | ENEL | 2022-11 | Chorrillos | 2834 | 589469 | 589469 | Lo Boza | 28 |  | 697 |  | REGION_METROPOLITANA | Lampa | 324469,6310873 | 19 | 324469 | 6310873 | -33.327 | -70.8859 | 9000 | 23 | 23 | Basados en ERNC | Fotovoltaica | NO | NO | NO
1909 | Proyecto PV Acería-Aza | ENERGY LANCUYEN SPA | 77128285-7 | ENEL | 2022-12 | Laminación | 5621 | 33054 | 33054 | Lampa | 56 |  | 694 |  | REGION_METROPOLITANA | Lampa | 336530,6312252 | 19 | 336530 | 6312252 | -33.3165 | -70.7561 | 9000 | 23 | 23 | Basados en ERNC | Fotovoltaica | NO | NO | NO
1910 | PMGD Patio Panal | Solarity SpA | 76378413-4 | ENEL | 2022-12 | Hirmas | 113 | 47585 | 47585 | Altamirano | 1 |  | 675 |  | REGION_METROPOLITANA | Renca | 344399,6300467 | 19 | 344399 | 6300467 | -33.4239 | -70.6736 | 1500 | 12 | 12 | Basados en ERNC | Fotovoltaica | SI | SI | NO
1911 | PMGD Maipú | Enap Refinerías S.A. | 87756500-9 | ENEL | 2022-12 | El Toqui | 3325 | 718413 | 718413 | Santa Marta | 33 |  | 723 |  | REGION_METROPOLITANA | Maipú | 337114,6287980 | 19 | 337114 | 6287980 | -33.5354 | -70.7542 | 9000 | 12 | 12 | Basados en ERNC | Fotovoltaica | SI | NO | NO
1912 | Proyecto PV Santa Ester 1 | ENERGY LANCUYEN SPA | 77128285-7 | ENEL | 2022-12 | Santa Ester | 2527 | 548453 | 548453 | Batuco | 25 |  | 678 |  | REGION_METROPOLITANA | Colina | 340835,6323997 | 19 | 340835 | 6323997 | -33.2112 | -70.7078 | 9000 | 23 | 23 | Basados en ERNC | Fotovoltaica | NO | NO | NO
1913 | Claro Liray | Trivento SpA | 76594778-2 | ENEL | 2022-12 | Huechún | 5513 | 999 | 999 | El Manzano | 55 |  | 687 |  | REGION_METROPOLITANA | Colina | 339122,6039314 | 19 | 339122 | 6039314 | -35.7771 | -70.7799 | 9000 | 23 | 23 | Basados en ERNC | Fotovoltaica | NO | NO | NO
1914 | Bruno Solar | CVE CHILE FIN2 SPA | 76824917-2 | ENEL | 2022-12 | Cacique | 2511 | 2717822 | 2717822 | Batuco | 25 |  | 678 |  | REGION_METROPOLITANA | Lampa | 334307,6315632 | 19 | 334307 | 6315632 | -33.2857 | -70.7794 | 9000 | 23 | 23 | Basados en ERNC | Fotovoltaica | NO | NO | NO
1915 | Planta Solar Alvarado | Grupo Energy Inversiones SpA. | 76581391-3 | ENEL | 2022-12 | Algarrobal | 3513 | 689447 | 689447 | Chicureo | 35 |  | 1741 |  | REGION_METROPOLITANA | Colina | 342760,6319113 | 19 | 342760 | 6319113 | -33.2555 | -70.688 | 9000 | 23 | 23 | Basados en ERNC | Fotovoltaica | NO | NO | SI | ELÉCTRICO | BANCOS DE BATERÍAS (BESS) |  | 9000 |  | NO
1916 | Manio Solar | Renova Energias SpA | 17024268-8 | ENEL | 2022-12 | Chorrillos | 2834 | 242781 | 242781 | Lo Boza | 28 |  | 697 |  | REGION_METROPOLITANA | Pudahuel | 327375,6302476 | 19 | 327375 | 6302476 | -33.4032 | -70.8563 | 9000 | 23 | 23 | Basados en ERNC | Fotovoltaica | NO | NO | NO
1917 | Meli Solar | Renova Energias SpA | 17024268-8 | ENEL | 2022-12 | La Montana | 2513 | 677069 | 677069 | Batuco | 25 |  | 678 |  | REGION_METROPOLITANA | Colina | 338584,6316428 | 19 | 338584 | 6316428 | -33.2791 | -70.7333 | 3000 | 23 | 23 | Basados en ERNC | Fotovoltaica | NO | NO | NO
1918 | Ñirre SpA | Renova Energias SpA | 17024268-8 | ENEL | 2022-12 | Miraflores | 2843 | 9684416 | 9684416 | Lo Boza | 28 |  | 697 |  | REGION_METROPOLITANA | Renca | 335321,6302870 | 19 | 335321 | 6302870 | -33.4009 | -70.7708 | 1500 | 12 | 12 | Basados en ERNC | Fotovoltaica | NO | SI | NO
1919 | Radal SpA | Renova Energias SpA | 17024268-8 | ENEL | 2022-12 | Chorrillos | 2834 | 44135792 | 44135792 | Lo Boza | 28 |  | 697 |  | REGION_METROPOLITANA | Lampa | 327711,6306721 | 19 | 327711 | 6306721 | -33.365 | -70.8519 | 2000 | 23 | 23 | Basados en ERNC | Fotovoltaica | NO | NO | NO
1920 | Proyecto PV Vizcaya | ENERGY LANCUYEN SPA | 77128285-7 | ENEL | 2022-12 | San Pedro | 5714 | 46416 | 46416 | San Pablo | 57 |  | 721 |  | REGION_METROPOLITANA | Cerro Navia | 335377,6299981 | 19 | 335377 | 6299981 | -33.4269 | -70.7707 | 9000 | 23 | 23 | Basados en ERNC | Fotovoltaica | NO | NO | NO
1921 | Proyecto PV Vizcaya 1 | ENERGY LANCUYEN SPA | 77128285-7 | ENEL | 2023-01 | Vizcaya | 5714 | 42507 | 42507 | San Pablo | 57 |  | 721 |  | REGION_METROPOLITANA | Pudahuel | 330570,6299293 | 19 | 330570 | 6299293 | -33.4324 | -70.8225 | 9000 | 23 | 23 | Basados en ERNC | Fotovoltaica | NO | NO | NO
1922 | PFV PMGD Liray 1 | oEnergy Generacion Solar Distribuida SpA | 76920986‐7 | ENEL | 2023-01 | Liray | 2524 | 674149 | 674149 | Batuco | 25 |  | 678 |  | REGION_METROPOLITANA | Lampa | 328316,6317860 | 19 | 328316 | 6317860 | -33.2646 | -70.8432 | 9000 | 23 | 23 | Basados en ERNC | Fotovoltaica | NO | NO | NO
1923 | PFV PMGD Liray 2 | oEnergy Generacion Solar Distribuida SpA | 76920986‐7 | ENEL | 2023-01 | Liray | 2524 | 21102 | 21102 | Batuco | 25 |  | 678 |  | REGION_METROPOLITANA | Lampa | 330118,6320277 | 19 | 330118 | 6320277 | -33.2431 | -70.8235 | 9000 | 23 | 23 | Basados en ERNC | Fotovoltaica | NO | NO | NO
1924 | Liray A | Sagittar Spa | 76820611-2 | ENEL | 2023-02 | Liray | 2524 | 72702 | 72702 | Batuco | 25 |  | 678 |  | REGION_METROPOLITANA | Lampa | 332781,6326183 | 19 | 332781 | 6326183 | -33.1903 | -70.7938 | 9000 | 23 | 23 | Basados en ERNC | Fotovoltaica | NO | NO | NO
1925 | Riesco II | Flux Solar Energías Renovables SPA | 76172285-9 | ENEL | 2023-03 | Empresarial | 2314 | 43388 | 43388 | Recoleta | 23 |  | 714 |  | REGION_METROPOLITANA | Huechuraba | 348979,6305547 | 19 | 348979 | 6305547 | -33.3787 | -70.6235 | 1500 | 12 | 12 | Basados en ERNC | Fotovoltaica | NO | SI | NO
1926 | Proyecto PV ALGARROBAL_2 | ICAFAL LANCUYEN SPA | 77648564-0 | ENEL | 2023-03 | Algarrobal | 3513 | 44377 | 44377 | Chicureo | 35 |  | 1741 |  | REGION_METROPOLITANA | Colina | 345098,6321577 | 19 | 345098 | 6321577 | -33.2337 | -70.6625 | 9000 | 23 | 23 | Basados en ERNC | Fotovoltaica | NO | NO | NO
1927 | Proyecto PV ALGARROBAL | ICAFAL LANCUYEN SPA | 77648564-0 | ENEL | 2023-03 | Algarrobal | 3513 | 21066 | 21066 | Chicureo | 35 |  | 1741 |  | REGION_METROPOLITANA | Colina | 345619,6321852 | 19 | 345619 | 6321852 | -33.2313 | -70.6569 | 9000 | 23 | 23 | Basados en ERNC | Fotovoltaica | NO | NO | NO
1928 | Parque Solar La Pradera | Solarig Chile Energía y Servicios SpA | 76538607-1 | ENEL | 2023-03 | Proacer 1 | 5511 | 31134 | 31134 | El Manzano | 55 |  | 687 |  | REGION_METROPOLITANA | Tiltil | 331899,6331132 | 19 | 331899 | 6331132 | -33.1455 | -70.8023 | 9000 | 23 | 23 | Basados en ERNC | Fotovoltaica | NO | NO | NO
1929 | PFV 327 | oEnergy Development SpA | 77406209-2 | ENEL | 2023-03 | Liray | 2524 | 1109662 | 1109662 | Batuco | 25 |  | 678 |  | REGION_METROPOLITANA | Lampa | 329114,6317298 | 19 | 329114 | 6317298 | -33.2698 | -70.8348 | 9000 | 23 | 23 | Basados en ERNC | Fotovoltaica | NO | NO | SI | ELÉCTRICO | BANCOS DE BATERÍAS (BESS)
1930 | Dúcula Solar | Trina Solar Systems Chile SpA | 76540957-8 | ENEL | 2023-04 | Liray | 2524 | 34324 | 34324 | Batuco | 25 |  | 678 |  | REGION_METROPOLITANA | Lampa | 321226,6320667 | 19 | 321226 | 6320667 | -33.2382 | -70.9188 | 9000 | 23 | 23 | Basados en ERNC | Fotovoltaica | NO | NO | NO
1931 | PMGD FV El Peral 9 MW | DESARROLLADORA SpA | 76388249-7 | ENEL | 2023-04 | Chorrillos | 2834 | 2730228 | 2730228 | Lo Boza | 28 |  | 697 |  | REGION_METROPOLITANA | Pudahuel | 331606,6303476 | 19 | 331606 | 6303476 | -33.3948 | -70.8106 | 9000 | 23 | 23 | Basados en ERNC | Fotovoltaica | NO | NO | NO
1932 | PFV Lo Casas | Grenergy Renovables Pacific | 76257813-1 | ENEL | 2023-04 | Aguas Claras | 2833 | 2017800 | 2017800 | Lo Boza | 28 |  | 697 |  | REGION_METROPOLITANA | Lampa | 331237,6309520 | 19 | 331237 | 6309520 | -33.3403 | -70.8135 | 9000 | 23 | 23 | Basados en ERNC | Fotovoltaica | NO | NO | SI | ELÉCTRICO | BANCOS DE BATERÍAS (BESS)
1933 | PSF Pajaritos | Pyxis Ingeniería | 76846585-1 | ENEL | 2023-05 | Anunciación | 2731 | 382261825 | 382261825 | Pajaritos | 27 |  | 709 |  | REGION_METROPOLITANA | Maipú | 327855,6290924 | 19 | 327855 | 6290924 | -33.5074 | -70.8533 | 9000 | 23 | 23 | Basados en ERNC | Fotovoltaica | NO | NO | NO
1934 | TREBAL-01 | Solarig Chile Energía y Servicios SpA | 76538607-1 | ENEL | 2023-05 | Emos Nº2 | 3322 | 5691640 | 5691640 | Santa Marta | 33 |  | 723 |  | REGION_METROPOLITANA | Padre Hurtado | 329375,6287228 | 19 | 329375 | 6287228 | -33.541 | -70.8377 | 9000 | 23 | 23 | Basados en ERNC | Fotovoltaica | NO | NO | NO
1935 | Proyecto PV CHICUREO_0 | ICAFAL LANCUYEN SPA | 77648564-0 | ENEL | 2023-05 | Chicureo | 2525 | 123598 | 123598 | Batuco | 25 |  | 678 |  | REGION_METROPOLITANA | Colina | 341540,6316972 | 19 | 341540 | 6316972 | -33.2747 | -70.7015 | 6000 | 23 | 23 | Basados en ERNC | Fotovoltaica | NO | NO | NO
1936 | Proyecto PV ALGARROBAL_0 | ICAFAL LANCUYEN SPA | 77648564-0 | ENEL | 2023-05 | Chicureo | 2525 | 90229 | 90229 | Batuco | 25 |  | 678 |  | REGION_METROPOLITANA | Colina | 341657,6317356 | 19 | 341657 | 6317356 | -33.2712 | -70.7002 | 9000 | 23 | 23 | Basados en ERNC | Fotovoltaica | NO | NO | NO
1937 | PMGD La Prueba | Trivento SpA | 76594778-2 | ENEL | 2023-05 | Comodoro | 2814 | 3030603 | 3030603 | Lo Boza | 28 |  | 697 |  | REGION_METROPOLITANA | Renca | 334127,6304887 | 19 | 334127 | 6304887 | -33.3825 | -70.7833 | 9000 | 12 | 12 | Basados en ERNC | Fotovoltaica | NO | NO | NO
1938 | IFCO - QUILICURA | Solarity SpA | 76378413-4 | ENEL | 2023-05 | El Cerro | 2821 | 26065 | 26065 | Lo Boza | 28 |  | 697 |  | REGION_METROPOLITANA | Quilicura | 337115,6305740 | 19 | 337115 | 6305740 | -33.3753 | -70.751 | 463 | 12 | 12 | Basados en ERNC | Fotovoltaica | SI | SI | NO
1939 | Ariki IDM | RHO ASESORÍAS SPA | 77647886-5 | ENEL | 2023-06 | Juncal | 3222 | 382691644 | 382691644 | Chacabuco | 32 |  | 683 |  | REGION_METROPOLITANA | Lampa | 340069,6311382 | 19 | 340069 | 6311382 | -33.3248 | -70.7183 | 2990 | 23 | 23 | Convencionales | Fuel oil/diesel | NO | NO | NO
1940 | Proyecto PV CHAMISERO | ICAFAL LANCUYEN SPA | 77648564-0 | ENEL | 2023-06 | Chamisero | 3511 | 116937 | 116937 | Chicureo | 35 |  | 1741 |  | REGION_METROPOLITANA | Colina | 342740,6314233 | 19 | 342740 | 6314233 | -33.2995 | -70.6891 | 6000 | 23 | 23 | Basados en ERNC | Fotovoltaica | NO | NO | NO
1941 | Parque Solar Lo Pinto | Grupo Energy Inversiones | 76581391-3 | ENEL | 2023-06 | El Taqueral | 2528 | 3030428 | 3030428 | Batuco | 25 |  | 678 |  | REGION_METROPOLITANA | Colina | 338163,6317274 | 19 | 338163 | 6317274 | -33.2714 | -70.7377 | 9000 | 23 | 23 | Basados en ERNC | Fotovoltaica | NO | NO | NO
1942 | Parque Solar Los Yacimientos | Grupo Energy Inversiones | 76581391-3 | ENEL | 2023-06 | Michimalongo | 3412 | 2768217 | 2768217 | Bicentenario | 34 |  | 1606 |  | REGION_METROPOLITANA | Maipú | 338904,6288073 | 19 | 338904 | 6288073 | -33.5348 | -70.7349 | 9000 | 12 | 12 | Basados en ERNC | Fotovoltaica | NO | NO | NO
1943 | Parque Solar Los Yacimientos | Grupo Energy Inversiones | 76581391-3 | ENEL | 2023-06 | Michimalongo | 3412 | 2768217 | 2768217 | Bicentenario | 34 |  | 1606 |  | REGION_METROPOLITANA | Maipú | 338904,6288073 | 19 | 338904 | 6288073 | -33.5348 | -70.7349 | 9000 | 12 | 12 | Basados en ERNC | Fotovoltaica | NO | NO | NO
1944 | Parque Solar La Montaña | Grupo Energy Inversiones | 76581391-3 | ENEL | 2023-06 | Juncal | 3222 | 2725174 | 2725174 | Chacabuco | 32 |  | 683 |  | REGION_METROPOLITANA | Colina | 339827,6312171 | 19 | 339827 | 6312171 | -33.3177 | -70.7207 | 9000 | 23 | 23 | Basados en ERNC | Fotovoltaica | NO | NO | NO
1945 | Geminis Solar | Soventix Chile SpA | 76362937-6 | ENEL | 2023-06 | Libertadores | 3221 | 2718559 | 2718559 | Chacabuco | 32 |  | 683 |  | REGION_METROPOLITANA | Quilicura | 341318,6312972 | 19 | 341318 | 6312972 | -33.3107 | -70.7046 | 9000 | 23 | 23 | Basados en ERNC | Fotovoltaica | NO | NO | NO
1946 | Mercurio Solar | Soventix Chile SpA | 76362937-6 | ENEL | 2023-06 | Libertadores | 3221 | 2990589 | 2990589 | Chacabuco | 32 |  | 683 |  | REGION_METROPOLITANA | Quilicura | 341459,6312824 | 19 | 341459 | 6312824 | -33.3121 | -70.7031 | 9000 | 23 | 23 | Basados en ERNC | Fotovoltaica | NO | NO | NO
1947 | Parque Solar EL CARMEN | Grupo Energy Inversiones | 76581391-3 | ENEL | 2023-06 | Chamisero | 3511 | 2990898 | 2990898 | Chicureo | 35 |  | 1741 |  | REGION_METROPOLITANA | Colina | 341882,6313555 | 19 | 341882 | 6313555 | -33.3055 | -70.6984 | 9000 | 23 | 23 | Basados en ERNC | Fotovoltaica | NO | NO | NO
1948 | Parque Solar Ventisquero | Grupo Energy Inversiones | 76581391-3 | ENEL | 2023-06 | Ventisquero | 2835 | 382137211 | 382137211 | Lo Boza | 28 |  | 697 |  | REGION_METROPOLITANA | Renca | 335703,6301962 | 19 | 335703 | 6301962 | -33.4091 | -70.7669 | 9000 | 23 | 23 | Basados en ERNC | Fotovoltaica | NO | NO | NO
1949 | Arnaud Solar II | CVE Proyecto Treinta y Ocho SpA | 77257626-9 | ENEL | 2023-06 | Santa Ester | 2527 | 123963 | 123963 | Batuco | 25 |  | 678 |  | REGION_METROPOLITANA | Colina | 339579,6320438 | 19 | 339579 | 6320438 | -33.2431 | -70.7219 | 9000 | 23 | 23 | Basados en ERNC | Fotovoltaica | SI | NO | NO
1950 | Gasco Maipú | Gasco Luz SpA. | 76965515-8 | ENEL | 2023-06 | Sendero | 2724 | 999 | 999 | Pajaritos | 27 |  | 709 |  | REGION_METROPOLITANA | Maipú | 336344,6288241 | 19 | 336344 | 6288241 | -33.5329 | -70.7625 | 500 | 12 | 12 | Basados en ERNC | Fotovoltaica | NO | SI | SI | ELÉCTRICO | BANCOS DE BATERÍAS (BESS)
1951 | Temu SpA | Renova Energias SpA | 17024268-8 | ENEL | 2023-07 | Portezuelo | 2511 | 566522 | 566522 | Batuco | 25 |  | 678 |  | REGION_METROPOLITANA | Lampa | 332554,6314002 | 19 | 332554 | 6314002 | -33.3001 | -70.7985 | 9000 | 23 | 23 | Basados en ERNC | Fotovoltaica | NO | NO | NO
1952 | PFV Anunciacion1 | Grupo Energy Inversiones | 76581391-3 | ENEL | 2023-07 | Anunciación | 2731 | 284568 | 284568 | Pajaritos | 27 |  | 709 |  | REGION_METROPOLITANA | Maipú | 329559,6292059 | 19 | 329559 | 6292059 | -33.4974 | -70.8348 | 9000 | 23 | 23 | Basados en ERNC | Fotovoltaica | NO | NO | NO
1953 | PMGD QUILICURA SOLAR | Energy Asset SpA | 76996007-4 | ENEL | 2023-07 | Maulen | 3217 | 81194 | 81194 | Chacabuco | 32 |  | 683 |  | REGION_METROPOLITANA | Quilicura | 342156,6308065 | 19 | 342156 | 6308065 | -33.3551 | -70.6964 | 50 | 12 | 12 | Basados en ERNC | Fotovoltaica | SI | SI | NO
1954 | Parque Solar Sinfonia | Grupo Energy Inversiones | 76581391-3 | ENEL | 2023-07 | Sinfonía | 2717 | 55990 | 55990 | Pajaritos | 27 |  | 709 |  | REGION_METROPOLITANA | Maipú | 337207,6293113 | 19 | 337207 | 6293113 | -33.4891 | -70.7523 | 9000 | 12 | 12 | Basados en ERNC | Fotovoltaica | NO | NO | NO
1955 | Parque Solar Los Maitenes | Grupo Energy Inversiones | 76581391-3 | ENEL | 2023-07 | Los Maitenes | 1441 | 2719436 | 2719436 | Quilicura | 14 |  | 713 |  | REGION_METROPOLITANA | Quilicura | 338519,6307703 | 19 | 338519 | 6307703 | -33.3578 | -70.7356 | 9000 | 23 | 23 | Basados en ERNC | Fotovoltaica | NO | NO | NO
1956 | MSolar | Círculo Ingeniería SpA | 76979076-4 | ENEL | 2023-08 | Algarrobal | 3513 | 28148 | 28148 | Chicureo | 35 |  | 1741 |  | REGION_METROPOLITANA | Colina | 344982,6320604 | 19 | 344982 | 6320604 | -33.2424 | -70.6639 | 9000 | 23 | 23 | Basados en ERNC | Fotovoltaica | NO | NO | NO
1957 | VN1800.1 | Blanco Encalada SpA | 77787434-9 | ENEL | 2023-08 | Pudahuel | 421 | 33316 | 33316 | Pudahuel | 4 |  | 712 |  | REGION_METROPOLITANA | Pudahuel | 334211,6302404 | 19 | 334211 | 6302404 | -33.4049 | -70.7828 | 9000 | 12 | 12 | Basados en ERNC | Fotovoltaica | NO | NO | NO
1958 | VN1800.2 | Blanco Encalada SpA | 77787434-9 | ENEL | 2023-08 | Aeródromo | 411 | 35603 | 35603 | Pudahuel | 4 |  | 712 |  | REGION_METROPOLITANA | Pudahuel | 334228,6302415 | 19 | 334228 | 6302415 | -33.4048 | -70.7826 | 9000 | 12 | 12 | Basados en ERNC | Fotovoltaica | NO | NO | NO
1959 | Parque Solar Michimalongo | Grupo Energy Inversiones | 76581391-3 | ENEL | 2023-08 | Michimalongo | 3412 | 2769044 | 2769044 | Bicentenario | 34 |  | 1606 |  | REGION_METROPOLITANA | Maipú | 336830,6285181 | 19 | 336830 | 6285181 | -33.5606 | -70.7578 | 9000 | 12 | 12 | Basados en ERNC | Fotovoltaica | NO | NO | NO
1960 | Temu SpA | Renova Energias SpA | 17024268-8 | ENEL | 2023-08 | Cacique | 2511 | 762663 | 762663 | Batuco | 25 |  | 678 |  | REGION_METROPOLITANA | Lampa | 334807,6315249 | 19 | 334807 | 6315249 | -33.2892 | -70.7741 | 9000 | 23 | 23 | Basados en ERNC | Fotovoltaica | NO | NO | NO
1961 | Parque Solar Michimalongo | Grupo Energy Inversiones | 76581391-3 | ENEL | 2023-08 | Michimalongo | 3412 | 382922810 | 382922810 | Bicentenario | 34 |  | 1606 |  | REGION_METROPOLITANA | San Bernardo | 336905,6285300 | 19 | 336905 | 6285300 | -33.5595 | -70.757 | 9000 | 12 | 12 | Basados en ERNC | Fotovoltaica | NO | NO | NO
1962 | ISIDORA SOLAR | CVE Proyecto Veintidos SpA | 76697268-3 | ENEL | 2023-08 | Santa Isabel | 3234 | 761673 | 761673 | Chacabuco | 32 |  | 683 |  | REGION_METROPOLITANA | Lampa | 334800,6310431 | 19 | 334800 | 6310431 | -33.3326 | -70.775 | 9000 | 23 | 23 | Basados en ERNC | Fotovoltaica | NO | NO | SI | ELÉCTRICO | BANCOS DE BATERÍAS (BESS) |  | 9000 |  | NO
1963 | Zeus Solar | CVE PROYECTO DIECINUEVE SPA | 76697262-4 | ENEL | 2023-08 | Aguas Claras | 2833 | 749606 | 749606 | Lo Boza | 28 |  | 697 |  | REGION_METROPOLITANA | Lampa | 332291,6309893 | 19 | 332291 | 6309893 | -33.3371 | -70.8021 | 9000 | 23 | 23 | Basados en ERNC | Fotovoltaica | NO | NO | SI | ELÉCTRICO | BANCOS DE BATERÍAS (BESS) |  | 7130 |  | NO
1964 | Matilde Solar | CVE Proyecto Dieciseis SpA | 76986618-3 | ENEL | 2023-08 | Cacique | 2511 | 2717822 | 2717822 | Batuco | 25 |  | 678 |  | REGION_METROPOLITANA | Lampa | 334324,6315643 | 19 | 334324 | 6315643 | -33.2856 | -70.7792 | 9000 | 23 | 23 | Basados en ERNC | Fotovoltaica | NO | NO | SI | ELÉCTRICO | BANCOS DE BATERÍAS (BESS) |  | 9000 |  | NO
1965 | Bruno Solar | CVE Proyecto Cuarenta y Cuatro SpA | 77371372-3 | ENEL | 2023-08 | Santa Isabel | 3234 | 751604 | 751604 | Chacabuco | 32 |  | 683 |  | REGION_METROPOLITANA | Lampa | 335084,6310513 | 19 | 335084 | 6310513 | -33.3319 | -70.7719 | 9000 | 23 | 23 | Basados en ERNC | Fotovoltaica | NO | NO | SI | ELÉCTRICO | BANCOS DE BATERÍAS (BESS) |  | 8600 |  | NO
1966 | Amuleto | Solar TI Cincuenta y Siete SpA | 77572711-k | ENEL | 2023-08 | Coquimbito | 2523 | 189269 | 189269 | Batuco | 25 |  | 678 |  | REGION_METROPOLITANA | Colina | 338142,6317265 | 19 | 338142 | 6317265 | -33.2715 | -70.7379 | 9000 | 23 | 23 | Basados en ERNC | Fotovoltaica | NO | NO | SI | ELÉCTRICO | BANCOS DE BATERÍAS (BESS) |  | 9000 |  | NO
1967 | Parque Solar Michimalongo | Grupo Energy Inversiones | 76581391-3 | ENEL | 2023-08 | Michimalongo | 3412 | 382922810 | 382922810 | Bicentenario | 34 |  | 1606 |  | REGION_METROPOLITANA | San Bernardo | 336905,6285300 | 19 | 336905 | 6285300 | -33.5595 | -70.757 | 9000 | 12 | 12 | Basados en ERNC | Fotovoltaica | NO | NO | NO
1968 | Arnaud Solar | CVE Proyecto Treinta y Ocho SpA | 77257626-9 | ENEL | 2023-09 | Santa Ester | 2527 | 740349 | 740349 | Batuco | 25 |  | 678 |  | REGION_METROPOLITANA | Colina | 339581,6320431 | 19 | 339581 | 6320431 | -33.2432 | -70.7219 | 9000 | 23 | 23 | Basados en ERNC | Fotovoltaica | NO | NO | SI | ELÉCTRICO | BANCOS DE BATERÍAS (BESS) |  | 9000 |  | NO
1969 | Catalina Solar | CVE Chile Fin2 SpA | 76824917-2 | ENEL | 2023-09 | Santa Ester | 2527 | 123928 | 123928 | Batuco | 25 |  | 678 |  | REGION_METROPOLITANA | Colina | 339910,6319581 | 19 | 339910 | 6319581 | -33.2509 | -70.7185 | 9000 | 23 | 23 | Basados en ERNC | Fotovoltaica | NO | NO | NO
1970 | ALGARROBAL-01 | Solarig Development Chile SPA | 77741224-8 | ENEL | 2023-09 | Algarrobal | 3513 | 723127 | 723127 | Chicureo | 35 |  | 1741 |  | REGION_METROPOLITANA | Colina | 346106,6315482 | 19 | 346106 | 6315482 | -33.2888 | -70.6527 | 9000 | 23 | 23 | Basados en ERNC | Fotovoltaica | NO | NO | NO
1971 | EL DAMASCO-01 | Solarig Development Chile SPA | 77741224-8 | ENEL | 2023-09 | Damasco | 3521 | 757403 | 757403 | Chicureo | 35 |  | 1741 |  | REGION_METROPOLITANA | Colina | 346104,6315496 | 19 | 346104 | 6315496 | -33.2886 | -70.6527 | 9000 | 23 | 23 | Basados en ERNC | Fotovoltaica | NO | NO | NO
1972 | LIRAY-01 | Solarig Development Chile SPA | 77741224-8 | ENEL | 2023-09 | Liray | 2524 | 290129 | 290129 | Batuco | 25 |  | 678 |  | REGION_METROPOLITANA | Colina | 337750,6319870 | 19 | 337750 | 6319870 | -33.248 | -70.7416 | 9000 | 23 | 23 | Basados en ERNC | Fotovoltaica | NO | NO | NO
1973 | Nororiente-01 | Solarig Development Chile SPA | 77741224-8 | ENEL | 2023-09 | Chamisero | 3511 | 774682 | 774682 | Chicureo | 35 |  | 1741 |  | REGION_METROPOLITANA | Colina | 346145,6315428 | 19 | 346145 | 6315428 | -33.2893 | -70.6523 | 9000 | 23 | 23 | Basados en ERNC | Fotovoltaica | NO | NO | NO
1974 | VALLE_GRANDE-01 | Solarig Development Chile SPA | 77741224-8 | ENEL | 2023-09 | Los Boldos | 3234 | 21658 | 21658 | Chacabuco | 32 |  | 683 |  | REGION_METROPOLITANA | Lampa | 336087,6312515 | 19 | 336087 | 6312515 | -33.314 | -70.7608 | 9000 | 23 | 23 | Basados en ERNC | Fotovoltaica | NO | NO | NO
1975 | RIO_RAPEL-01 | Solarig Development Chile SPA | 77741224-8 | ENEL | 2023-09 | Los Boldos | 3234 | 7744783 | 7744783 | Chacabuco | 32 |  | 683 |  | REGION_METROPOLITANA | Lampa | 336536,6311849 | 19 | 336536 | 6311849 | -33.3201 | -70.7561 | 9000 | 23 | 23 | Basados en ERNC | Fotovoltaica | NO | NO | NO
1976 | VALLE_GRANDE-02 | Solarig Development Chile SPA | 77741224-8 | ENEL | 2023-09 | Los Boldos | 3234 | 21089 | 21089 | Chacabuco | 32 |  | 683 |  | REGION_METROPOLITANA | Lampa | 336335,6312120 | 19 | 336335 | 6312120 | -33.3176 | -70.7582 | 9000 | 23 | 23 | Basados en ERNC | Fotovoltaica | NO | NO | NO
1977 | VALLE_GRANDE-03 | Solarig Development Chile SPA | 77741224-8 | ENEL | 2023-09 | Los Boldos | 3234 | 36134 | 36134 | Chacabuco | 32 |  | 683 |  | REGION_METROPOLITANA | Lampa | 336166,6312398 | 19 | 336166 | 6312398 | -33.3151 | -70.76 | 9000 | 23 | 23 | Basados en ERNC | Fotovoltaica | NO | NO | NO
1978 | Guayabal | RHO ASESORÍAS SPA | 77647886-5 | ENEL | 2023-09 | Juncal | 3222 | 769915 | 769915 | Chacabuco | 32 |  | 683 |  | REGION_METROPOLITANA | Lampa | 340069,6311382 | 19 | 340069 | 6311382 | -33.3248 | -70.7183 | 2990 | 23 | 23 | Convencionales | Fuel oil/diesel | NO | NO | NO
1979 | El trompo | Trivento SpA | 76594778-2 | ENEL | 2023-09 | Huechún | 5513 | 5764407 | 5764407 | El Manzano | 55 |  | 687 |  | REGION_METROPOLITANA | Tiltil | 332745,6329946 | 19 | 332745 | 6329946 | -33.1564 | -70.7935 | 8000 | 23 | 23 | Basados en ERNC | Fotovoltaica | NO | NO | NO
1980 | Puerto Lampa I | HCT INGENIERIA ELÉCTRICA Y DESARROLLO SPA | 77171544-3 | ENEL | 2023-09 | Portezuelo | 2511 | 38243 | 38243 | Batuco | 25 |  | 678 |  | REGION_METROPOLITANA | Lampa | 331307,6316424 | 19 | 331307 | 6316424 | -33.2781 | -70.8114 | 9000 | 23 | 23 | Basados en ERNC | Fotovoltaica | NO | NO | NO
1981 | Puerto Lampa II | HCT INGENIERIA ELÉCTRICA Y DESARROLLO SPA | 77171544-3 | ENEL | 2023-09 | Portezuelo | 2511 | 46072 | 46072 | Batuco | 25 |  | 678 |  | REGION_METROPOLITANA | Lampa | 328587,6316640 | 19 | 328587 | 6316640 | -33.2757 | -70.8406 | 9000 | 23 | 23 | Basados en ERNC | Fotovoltaica | NO | NO | NO
1982 | Chamisero A | DI LEONARDO MANFREDI SPA | 77648649-3 | ENEL | 2023-09 | Chamisero | 3511 | 629414 | 629414 | Chicureo | 35 |  | 1741 |  | REGION_METROPOLITANA | Huechuraba | 346250,6315243 | 19 | 346250 | 6315243 | -33.2909 | -70.6512 | 9000 | 23 | 23 | Basados en ERNC | Fotovoltaica | NO | NO | NO
1983 | PSF San Luis Solar | Orion Power S.A. | 76351385-8 | ENEL | 2023-09 | Las Encinas | 2526 | 730264 | 730264 | Batuco | 25 |  | 678 |  | REGION_METROPOLITANA | Colina | 341757,6318232 | 19 | 341757 | 6318232 | -33.2633 | -70.6989 | 9000 | 23 | 23 | Basados en ERNC | Fotovoltaica | NO | NO | NO
1984 | Pastrana I | HCT INGENIERIA ELÉCTRICA Y DESARROLLO SPA | 77171544-3 | ENEL | 2023-09 | Coquimbito | 2523 | 6955292 | 6955292 | Batuco | 25 |  | 678 |  | REGION_METROPOLITANA | Colina | 338922,6315774 | 19 | 338922 | 6315774 | -33.2851 | -70.7298 | 9000 | 23 | 23 | Basados en ERNC | Fotovoltaica | NO | NO | NO
1985 | Pastrana II | HCT INGENIERIA ELÉCTRICA Y DESARROLLO SPA | 77171544-3 | ENEL | 2023-09 | Coquimbito | 2523 | 707409 | 707409 | Batuco | 25 |  | 678 |  | REGION_METROPOLITANA | Colina | 339537,6314597 | 19 | 339537 | 6314597 | -33.2958 | -70.7234 | 9000 | 23 | 23 | Basados en ERNC | Fotovoltaica | NO | NO | NO
1986 | Pastrana III | HCT INGENIERIA ELÉCTRICA Y DESARROLLO SPA | 77171544-3 | ENEL | 2023-09 | Coquimbito | 2523 | 606353 | 606353 | Batuco | 25 |  | 678 |  | REGION_METROPOLITANA | Colina | 339519,6314602 | 19 | 339519 | 6314602 | -33.2957 | -70.7236 | 9000 | 23 | 23 | Basados en ERNC | Fotovoltaica | NO | NO | NO
1987 | Misterio I | HCT INGENIERIA ELÉCTRICA Y DESARROLLO SPA | 77171544-3 | ENEL | 2023-09 | El Taqueral | 2528 | 770691 | 770691 | Batuco | 25 |  | 678 |  | REGION_METROPOLITANA | Lampa | 336983,6316139 | 19 | 336983 | 6316139 | -33.2815 | -70.7505 | 9000 | 23 | 23 | Basados en ERNC | Fotovoltaica | NO | NO | NO
1988 | Misterio II | HCT INGENIERIA ELÉCTRICA Y DESARROLLO SPA | 77171544-3 | ENEL | 2023-09 | Portezuelo | 2511 | 764096 | 764096 | Batuco | 25 |  | 678 |  | REGION_METROPOLITANA | Lampa | 336715,6315644 | 19 | 336715 | 6315644 | -33.2859 | -70.7535 | 9000 | 23 | 23 | Basados en ERNC | Fotovoltaica | NO | NO | NO
1989 | Lo Pinto Solar | HCT INGENIERIA ELÉCTRICA Y DESARROLLO SPA | 77171544-3 | ENEL | 2023-09 | Colina | 8101 | 5761260 | 5761260 | Batuco | 81 |  | 678 |  | REGION_METROPOLITANA | Colina | 338913,6317720 | 19 | 338913 | 6317720 | -33.2675 | -70.7295 | 9000 | 23 | 23 | Basados en ERNC | Fotovoltaica | NO | NO | NO
1990 | Lampa Olivos I | HCT INGENIERIA ELÉCTRICA Y DESARROLLO SPA | 77171544-3 | ENEL | 2023-09 | Portezuelo | 2511 | 621510 | 621510 | Batuco | 25 |  | 678 |  | REGION_METROPOLITANA | Lampa | 328401,6316723 | 19 | 328401 | 6316723 | -33.2749 | -70.8425 | 9000 | 23 | 23 | Basados en ERNC | Fotovoltaica | NO | NO | NO
1991 | Lampa Olivos II | HCT INGENIERIA ELÉCTRICA Y DESARROLLO SPA | 77171544-3 | ENEL | 2023-09 | Portezuelo | 2511 | 617574 | 617574 | Batuco | 25 |  | 678 |  | REGION_METROPOLITANA | Lampa | 329184,6317120 | 19 | 329184 | 6317120 | -33.2714 | -70.8341 | 9000 | 23 | 23 | Basados en ERNC | Fotovoltaica | NO | NO | NO
1992 | Fruteria Solar | HCT INGENIERIA ELÉCTRICA Y DESARROLLO SPA | 77171544-3 | ENEL | 2023-09 | Santa Ester | 2527 | 2243435 | 2243435 | Batuco | 25 |  | 678 |  | REGION_METROPOLITANA | Colina | 338705,6320495 | 19 | 338705 | 6320495 | -33.2425 | -70.7313 | 9000 | 23 | 23 | Basados en ERNC | Fotovoltaica | NO | NO | NO
1993 | Cacique Colin I | HCT INGENIERIA ELÉCTRICA Y DESARROLLO SPA | 77171544-3 | ENEL | 2023-09 | Portezuelo | 2511 | 616006 | 616006 | Batuco | 25 |  | 678 |  | REGION_METROPOLITANA | Lampa | 335838,6315624 | 19 | 335838 | 6315624 | -33.286 | -70.7629 | 9000 | 23 | 23 | Basados en ERNC | Fotovoltaica | NO | NO | NO
1994 | Cacique Colin II | HCT INGENIERIA ELÉCTRICA Y DESARROLLO SPA | 77171544-3 | ENEL | 2023-09 | Portezuelo | 2511 | 584754 | 584754 | Batuco | 25 |  | 678 |  | REGION_METROPOLITANA | Lampa | 336251,6314891 | 19 | 336251 | 6314891 | -33.2926 | -70.7586 | 9000 | 23 | 23 | Basados en ERNC | Fotovoltaica | NO | NO | NO
1995 | PMGD QUILAPILUN SOLAR | Energy Asset SpA | 76996007-4 | ENEL | 2023-09 | Huechún | 5513 | 123426 | 123426 | El Manzano | 55 |  | 687 |  | REGION_METROPOLITANA | Colina | 341684,6336965 | 19 | 341684 | 6336965 | -33.0944 | -70.6965 | 9000 | 23 | 23 | Basados en ERNC | Fotovoltaica | SI | NO | NO
1996 | Dracarys | RHO ASESORÍAS SPA | 77647886-5 | ENEL | 2023-09 | Chorrillos | 2834 | 50861 | 50861 | Lo Boza | 28 |  | 697 |  | REGION_METROPOLITANA | Lampa | 330369,6308039 | 19 | 330369 | 6308039 | -33.3535 | -70.8231 | 2990 | 23 | 23 | Convencionales | Fuel oil/diesel | NO | NO | NO
1997 | PFV Lo Casas I | Grenergy Renovables Pacific | 76257813-1 | ENEL | 2023-09 | Aguas Claras | 2833 | 2740169 | 2740169 | Lo Boza | 28 |  | 697 |  | REGION_METROPOLITANA | Lampa | 331237,6309520 | 19 | 331237 | 6309520 | -33.3403 | -70.8135 | 9000 | 23 | 23 | Basados en ERNC | Fotovoltaica | NO | NO | SI | ELÉCTRICO | BANCOS DE BATERÍAS (BESS) |  | 9000 |  | NO
1998 | LA PERLA OESTE | RHO ASESORÍAS SPA | 77647886-5 | ENEL | 2023-10 | El Quillay | 3232 | 79935 | 79935 | Chacabuco | 32 |  | 683 |  | REGION_METROPOLITANA | Lampa | 338808,6311567 | 19 | 338808 | 6311567 | -33.323 | -70.7318 | 2990 | 23 | 23 | Convencionales | Fuel oil/diesel | NO | NO | NO
1999 | LA PERLA ESTE | RHO ASESORÍAS SPA | 77647886-5 | ENEL | 2023-10 | El Quillay | 3232 | 745546 | 745546 | Chacabuco | 32 |  | 683 |  | REGION_METROPOLITANA | Lampa | 338956,6311682 | 19 | 338956 | 6311682 | -33.322 | -70.7302 | 2990 | 23 | 23 | Convencionales | Fuel oil/diesel | NO | NO | NO
2000 | El Ávila | RHO ASESORÍAS SPA | 77647886-5 | ENEL | 2023-10 | Juncal | 3222 | 705231 | 705231 | Chacabuco | 32 |  | 683 |  | REGION_METROPOLITANA | Lampa | 337901,6312626 | 19 | 337901 | 6312626 | -33.3133 | -70.7413 | 2990 | 23 | 23 | Convencionales | Fuel oil/diesel | NO | NO | NO
2001 | Lampa Solar V | Xiliun Chile SpA. | 77722696-7 | ENEL | 2023-10 | Portezuelo | 2511 | 558857 | 558857 | Batuco | 25 |  | 678 |  | REGION_METROPOLITANA | Lampa | 329237,6317081 | 19 | 329237 | 6317081 | -33.2718 | -70.8335 | 9000 | 23 | 23 | Basados en ERNC | Fotovoltaica | NO | NO | NO
2002 | Huenchun Solar V | Xiliun Chile SpA. | 77722696-7 | ENEL | 2023-10 | Huechún | 5513 | 45856 | 45856 | El Manzano | 55 |  | 687 |  | REGION_METROPOLITANA | Colina | 341769,6340943 | 19 | 341769 | 6340943 | -33.0586 | -70.6949 | 9000 | 23 | 23 | Basados en ERNC | Fotovoltaica | NO | NO | NO
2003 | TEVA | Solarity SpA | 76378413-4 | ENEL | 2023-10 | Las Parcelas | 1114 | 29370 | 29370 | Maipú | 11 |  | 705 |  | REGION_METROPOLITANA | Maipú | 338933,6290054 | 19 | 338933 | 6290054 | -33.517 | -70.7343 | 1000 | 12 | 12 | Basados en ERNC | Fotovoltaica | NO | SI | SI
2004 | Chieti | CHIETI SOLAR SPA | 77307889-0 | ENEL | 2023-10 | Chamisero | 3511 | 629429 | 629429 | Chicureo | 35 |  | 1741 |  | REGION_METROPOLITANA | Colina | 345967,6314510 | 19 | 345967 | 6314510 | -33.2975 | -70.6544 | 9000 | 23 | 23 | Basados en ERNC | Fotovoltaica | NO | NO | SI | ELÉCTRICO | BANCOS DE BATERÍAS (BESS) |  | 9000 |  | NO
2005 | PMGD El Abrazo | Innovacion Energia S.A. | 76616538-9 | ENEL | 2023-11 | Milagro | 3314 | 595507 | 595507 | Santa Marta | 33 |  | 723 |  | REGION_METROPOLITANA | Maipú | 336652,6287877 | 19 | 336652 | 6287877 | -33.5362 | -70.7592 | 3000 | 12 | 12 | Convencionales | GLP | NO | NO | NO
2006 | Proyecto PS MICHIMALONGO | SDG 7 SPA | 76704029-6 | ENEL | 2023-11 | Michimalongo | 3412 | 253575 | 253575 | Bicentenario | 34 |  | 1606 |  | REGION_METROPOLITANA | Maipú | 337875,6287666 | 19 | 337875 | 6287666 | -33.5383 | -70.7461 | 9000 | 12 | 12 | Basados en ERNC | Fotovoltaica | NO | NO | NO
2007 | Proyecto PS Vista Alegre | SDG 7 SPA | 76704029-6 | ENEL | 2023-11 | Vista Alegre | 3413 | 381847257 | 381847257 | Bicentenario | 34 |  | 1606 |  | REGION_METROPOLITANA | Maipú | 339354,6288811 | 19 | 339354 | 6288811 | -33.5282 | -70.73 | 9000 | 12 | 12 | Basados en ERNC | Fotovoltaica | NO | NO | NO
2008 | FV Peldehue | 3 MW Desarrollo SpA | 77639157-3 | ENEL | 2023-11 | Santa Ester | 2527 | 290880 | 290880 | Batuco | 25 |  | 678 |  | REGION_METROPOLITANA | Colina | 347074,6328256 | 19 | 347074 | 6328256 | -33.1737 | -70.6402 | 9000 | 23 | 23 | Basados en ERNC | Fotovoltaica | NO | NO | NO
2009 | Parque PVP El Estero | Solek Chile Services SpA | 76411169-9 | ENEL | 2023-11 | Polpaico | 5111 | 3000193 | 3000193 | Punta Peuco | 51 |  | 711 |  | REGION_METROPOLITANA | Colina | 340265,6343526 | 19 | 340265 | 6343526 | -33.0351 | -70.7105 | 9000 | 23 | 23 | Basados en ERNC | Fotovoltaica | NO | NO | SI
2010 | Parque PVP El Olivar | Solek Chile Services SpA | 76411169-9 | ENEL | 2023-11 | Polpaico | 5111 | 3000184 | 3000184 | Punta Peuco | 51 |  | 711 |  | REGION_METROPOLITANA | Colina | 340221,6343207 | 19 | 340221 | 6343207 | -33.0379 | -70.711 | 9000 | 23 | 23 | Basados en ERNC | Fotovoltaica | NO | NO | SI
2011 | UR LONQUÉN | RHO ASESORÍAS SPA | 77647886-5 | ENEL | 2023-12 | Lonquen | 1132 | 568270 | 568270 | Maipú | 11 |  | 705 |  | REGION_METROPOLITANA | Maipú | 339423,6289413 | 19 | 339423 | 6289413 | -33.5228 | -70.7291 | 2990 | 12 | 12 | Convencionales | Fuel oil/diesel | NO | NO | NO
2012 | Colina | Meridional Consultores SpA | 76419497-7 | ENEL | 2023-12 | Libertadores | 3221 | 692 | 691,01 | Chacabuco | 32 |  | 683 |  | REGION_METROPOLITANA | Colina | 341354,6345564 | 19 | 341354 | 6345564 | -33.0168 | -70.6985 | 9000 | 23 | 23 | Basados en ERNC | Fotovoltaica | NO | NO | SI
2013 | PMGD EL PORVENIR I | Deva, desarrollo, viabilidad y activación de proyectos SpA | 76724506-8 | ENEL | 2023-12 | Los Boldos | 3234 | 382492577 | 382492577 | Chacabuco | 32 |  | 683 |  | REGION_METROPOLITANA | Lampa | 336578,6312199 | 19 | 336578 | 6312199 | -33.317 | -70.7556 | 2990 | 23 | 23 | Basados en ERNC | Fotovoltaica | NO | NO | NO
2014 | Rungue A | DI LEONARDO MANFREDI SPA | 77648649-3 | ENEL | 2023-12 | Rungue | 5011 | 43 | 43 | Rungue | 50 |  | 716 |  | REGION_METROPOLITANA | Tiltil | 322589,6345984 | 19 | 322589 | 6345984 | -33.0102 | -70.8992 | 9000 | 23 | 23 | Basados en ERNC | Fotovoltaica | NO | NO | NO
2015 | FV San Luis | 3 MW Desarrollo SpA | 77639157-3 | ENEL | 2023-12 | Los Lingues | 2844 | 553447 | 553447 | Lo Boza | 28 |  | 697 |  | REGION_METROPOLITANA | Quilicura | 336481,6306897 | 19 | 336481 | 6306897 | -33.3647 | -70.7576 | 9000 | 12 | 12 | Basados en ERNC | Fotovoltaica | NO | NO | NO
2016 | Lo Echevers Solar | EBCO Energía S.A. | 76179054-4 | ENEL | 2023-12 | Aguas Claras | 2833 | 0 | 0 | Lo Boza | 28 |  | 697 |  | REGION_METROPOLITANA | Pudahuel | 333720,6307112 | 19 | 333720 | 6307112 | -33.3624 | -70.7872 | 9000 | 23 | 23 | Basados en ERNC | Fotovoltaica | NO | NO | NO
2017 | Colina | Meridional Consultores SpA | 76419497-7 | ENEL | 2023-12 | Huechún | 5513 | 691010 | 691010 | El Manzano | 55 |  | 687 |  | REGION_METROPOLITANA | Colina | 341354,6345564 | 19 | 341354 | 6345564 | -33.0168 | -70.6985 | 9000 | 23 | 23 | Basados en ERNC | Fotovoltaica | NO | NO | NO
2018 | Energética Solar Tomillo SpA. | Energética Solar Tomillo SpA. | 77177029-0 | ENEL | 2023-12 | Huechún | 5513 | 59406 | 59406 | El Manzano | 55 |  | 687 |  | REGION_METROPOLITANA | Colina | 341979,6345981 | 19 | 341979 | 6345981 | -33.0132 | -70.6917 | 9000 | 23 | 23 | Basados en ERNC | Fotovoltaica | NO | NO | SI
2019 | PMGD Andes IV | GenCorp SpA | 77101984-6 | ENEL | 2023-12 | Liray | 2524 | 757230 | 757230 | Batuco | 25 |  | 678 |  | REGION_METROPOLITANA | Lampa | 334733,6324421 | 19 | 334733 | 6324421 | -33.2065 | -70.7732 | 3000 | 23 | 23 | Convencionales | Fuel oil/diesel | NO | NO | NO
2020 | Peumo SpA | Renova Energias SpA | 17024268-8 | ENEL | 2023-12 | Batuco | 2521 | 324834 | 324834 | Batuco | 25 |  | 678 |  | REGION_METROPOLITANA | Lampa | 335914,6320845 | 19 | 335914 | 6320845 | -33.2389 | -70.7612 | 9000 | 23 | 23 | Basados en ERNC | Fotovoltaica | NO | NO | NO
2021 | Treumén SpA | Renova Energias SpA | 17024268-8 | ENEL | 2023-12 | Cacique | 2511 | 250900 | 250900 | Batuco | 25 |  | 678 |  | REGION_METROPOLITANA | Lampa | 329614,6316427 | 19 | 329614 | 6316427 | -33.2778 | -70.8296 | 9000 | 23 | 23 | Basados en ERNC | Fotovoltaica | NO | NO | SI
2022 | Las Tres Angélicas | CVE Chile Fin2 SpA | 76824917-2 | ENEL | 2023-12 | Huechún | 5513 | 650428 | 650428 | El Manzano | 55 |  | 687 |  | REGION_METROPOLITANA | Tiltil | 335627,6336048 | 19 | 335627 | 6336048 | -33.1018 | -70.7615 | 6000 | 23 | 23 | Basados en ERNC | Fotovoltaica | NO | NO | SI | ELÉCTRICO | BANCOS DE BATERÍAS (BESS) |  | 6000 |  | NO
2023 | FV Trivelli | 3 MW Desarrollo SpA | 77639157-3 | ENEL | 2023-12 | Santa Ester | 2527 | 290880 | 290880 | Batuco | 25 |  | 678 |  | REGION_METROPOLITANA | Colina | 347074,6328256 | 19 | 347074 | 6328256 | -33.1737 | -70.6402 | 9000 | 23 | 23 | Basados en ERNC | Fotovoltaica | NO | NO | SI
2024 | FV Echevers | 3 MW Desarrollo SpA | 77639157-3 | ENEL | 2023-12 | Los Lingues | 2844 | 553447 | 553447 | Lo Boza | 28 |  | 697 |  | REGION_METROPOLITANA | Quilicura | 336481,6306897 | 19 | 336481 | 6306897 | -33.3647 | -70.7576 | 9000 | 12 | 12 | Basados en ERNC | Fotovoltaica | NO | NO | SI
2025 | Parque Solar Labrador | Grupo Energy Inversiones | 76581391-3 | ENEL | 2024-01 | Labrador | 3318 | 2889339 | 2889339 | Santa Marta | 33 |  | 723 |  | REGION_METROPOLITANA | Maipú | 336015,6287200 | 19 | 336015 | 6287200 | -33.5422 | -70.7662 | 9000 | 12 | 12 | Basados en ERNC | Fotovoltaica | NO | NO | NO
2026 | PFV EL COLORADO 1 | IHD EL Colorado SpA | 76712933-5 | ENEL | 2024-01 | La Posada | 1024 | 0 | 0 | Los Dominicos | 10 |  | 703 |  | REGION_METROPOLITANA | Lo Barnechea | 379213,6310017 | 19 | 379213 | 6310017 | -33.3423 | -70.298 | 3000 | 12 | 12 | Basados en ERNC | Fotovoltaica | SI | NO | NO
2027 | Parque Solar Labrador | Grupo Energy Inversiones | 76581391-3 | ENEL | 2024-01 | Labrador | 3318 | 2889339 | 2889339 | Santa Marta | 33 |  | 723 |  | REGION_METROPOLITANA | Maipú | 336015,6287200 | 19 | 336015 | 6287200 | -33.5422 | -70.7662 | 9000 | 12 | 12 | Basados en ERNC | Fotovoltaica | NO | NO | NO
2028 | Piuquenes | Tikuna Energía SpA | 77450342-0 | ENEL | 2024-01 | Polpaico | 5111 | 1354 | 1354 | Punta Peuco | 51 |  | 711 |  | REGION_METROPOLITANA | Tiltil | 323458,6328989 | 19 | 323458 | 6328989 | -33.1635 | -70.8932 | 9000 | 23 | 23 | Basados en ERNC | Fotovoltaica | NO | NO | NO
2029 | Tulip Solar | Soventix | 76362937-6 | ENEL | 2024-01 | El Guindo | 5516 | 277937 | 277937 | El Manzano | 55 |  | 687 |  | REGION_METROPOLITANA | Lampa | 334559,6324303 | 19 | 334559 | 6324303 | -33.2075 | -70.7751 | 9000 | 23 | 23 | Basados en ERNC | Fotovoltaica | NO | NO | NO
2030 | Parque PVP El Trebal | Solek Chile Services SpA | 76411169-9 | ENEL | 2024-03 | Emos Nº2 | 3322 | 329321 | 329321 | Santa Marta | 33 |  | 723 |  | REGION_METROPOLITANA | Padre Hurtado | 329321,6287204 | 19 | 329321 | 6287204 | -33.5412 | -70.8383 | 9000 | 23 | 23 | Basados en ERNC | Fotovoltaica | NO | NO | NO
2031 | Proyecto PS ALGARROBAL | SDG 7 SPA | 76704029-6 | ENEL | 2024-03 | Algarrobal | 3513 | 2956894 | 2956894 | Chicureo | 35 |  | 1741 |  | REGION_METROPOLITANA | Colina | 345619,6321852 | 19 | 345619 | 6321852 | -33.2313 | -70.6569 | 9000 | 23 | 23 | Basados en ERNC | Fotovoltaica | NO | NO | NO
2032 | AR NOVICIADO SOLAR | AR Energía Chile SpA | 76219536-4 | ENEL | 2024-03 | Chorrillos | 2834 | 625044 | 625044 | Lo Boza | 28 |  | 697 |  | REGION_METROPOLITANA | Pudahuel | 325600,6302100 | 19 | 325600 | 6302100 | -33.4063 | -70.8754 | 2990 | 23 | 23 | Basados en ERNC | Fotovoltaica | NO | NO | NO
2033 | Proyecto PS Fruna | SDG 7 SPA | 76704029-6 | ENEL | 2024-03 | Fruna | 3414 | 999 | 999 | Bicentenario | 34 |  | 1606 |  | REGION_METROPOLITANA | Maipú | 338979,6288509 | 19 | 338979 | 6288509 | -33.5309 | -70.7341 | 9000 | 12 | 12 | Basados en ERNC | Fotovoltaica | NO | NO | NO
2034 | Santa Elena | HCT INGENIERIA ELÉCTRICA Y DESARROLLO SPA | 77171544-3 | ENEL | 2024-03 | Santa Ester | 2527 | 548973 | 548973 | Batuco | 25 |  | 678 |  | REGION_METROPOLITANA | Colina | 339758,6322716 | 19 | 339758 | 6322716 | -33.2226 | -70.7196 | 9000 | 23 | 23 | Basados en ERNC | Fotovoltaica | NO | NO | NO
2035 | San Luis | HCT INGENIERIA ELÉCTRICA Y DESARROLLO SPA | 77171544-3 | ENEL | 2024-03 | Algarrobal | 3513 | 999 | 999 | Chicureo | 35 |  | 1741 |  | REGION_METROPOLITANA | Colina | 343925,6320277 | 19 | 343925 | 6320277 | -33.2452 | -70.6753 | 9000 | 23 | 23 | Basados en ERNC | Fotovoltaica | NO | NO | NO
2036 | Ponce | HCT INGENIERIA ELÉCTRICA Y DESARROLLO SPA | 77171544-3 | ENEL | 2024-03 | Batuco | 2521 | 679046 | 679046 | Batuco | 25 |  | 678 |  | REGION_METROPOLITANA | Colina | 335741,6319400 | 19 | 335741 | 6319400 | -33.2519 | -70.7633 | 9000 | 23 | 23 | Basados en ERNC | Fotovoltaica | NO | NO | NO
2037 | Lo Solar I | HCT INGENIERIA ELÉCTRICA Y DESARROLLO SPA | 77171544-3 | ENEL | 2024-03 | Batuco | 2521 | 776157 | 776157 | Batuco | 25 |  | 678 |  | REGION_METROPOLITANA | Colina | 335808,6318916 | 19 | 335808 | 6318916 | -33.2563 | -70.7626 | 9000 | 23 | 23 | Basados en ERNC | Fotovoltaica | NO | NO | NO
2038 | Libertad | HCT INGENIERIA ELÉCTRICA Y DESARROLLO SPA | 77171544-3 | ENEL | 2024-03 | Batuco | 2521 | 584927 | 584927 | Batuco | 25 |  | 678 |  | REGION_METROPOLITANA | Colina | 335121,6321244 | 19 | 335121 | 6321244 | -33.2352 | -70.7696 | 9000 | 23 | 23 | Basados en ERNC | Fotovoltaica | NO | NO | NO
2039 | Lo Solar II | HCT INGENIERIA ELÉCTRICA Y DESARROLLO SPA | 77171544-3 | ENEL | 2024-03 | Batuco | 2521 | 602115 | 602115 | Batuco | 25 |  | 678 |  | REGION_METROPOLITANA | Colina | 335812,6318900 | 19 | 335812 | 6318900 | -33.2564 | -70.7626 | 9000 | 23 | 23 | Basados en ERNC | Fotovoltaica | NO | NO | NO
2040 | Pangui | CVE CHILE FIN2 SPA | 76824917-2 | ENEL | 2024-03 | Cañaveral | 3223 | 999 | 999 | Chacabuco | 32 |  | 683 |  | REGION_METROPOLITANA | Lampa | 336031,6309180 | 19 | 336031 | 6309180 | -33.3441 | -70.762 | 9000 | 23 | 23 | Basados en ERNC | Fotovoltaica | SI | NO | NO
2041 | Proyecto PS Batuco 2 | SDG 7 SPA | 76704029-6 | ENEL | 2024-03 | Batuco | 2521 | 537762 | 537762 | Batuco | 25 |  | 678 |  | REGION_METROPOLITANA | Colina | 334756,6322235 | 19 | 334756 | 6322235 | -33.2262 | -70.7733 | 9000 | 23 | 23 | Basados en ERNC | Fotovoltaica | NO | NO | NO
2042 | Proyecto PS Liray 2 | SDG 7 SPA | 76704029-6 | ENEL | 2024-03 | Liray | 2524 | 585032 | 585032 | Batuco | 25 |  | 678 |  | REGION_METROPOLITANA | Colina | 335132,6323880 | 19 | 335132 | 6323880 | -33.2114 | -70.769 | 9000 | 23 | 23 | Basados en ERNC | Fotovoltaica | NO | NO | NO
2043 | Proyecto PS EEC Aconcagua_1 | SDG 7 SPA | 76704029-6 | ENEL | 2024-03 | Aconcagua | 8201 | 675427 | 675427 | Batuco | 82 |  | 678 |  | REGION_METROPOLITANA | Colina | 341562,6326966 | 19 | 341562 | 6326966 | -33.1846 | -70.6995 | 9000 | 23 | 23 | Basados en ERNC | Fotovoltaica | NO | NO | NO
2044 | Batuco Solar X | Lader Energy Chile Spa | 76541243-9 | ENEL | 2024-03 | Batuco | 2521 | 537735 | 537735 | Batuco | 25 |  | 678 |  | REGION_METROPOLITANA | Batuco | 334069,6322053 | 19 | 334069 | 6322053 | -33.2277 | -70.7807 | 9000 | 23 | 23 | Basados en ERNC | Fotovoltaica | NO | NO | NO
2045 | Decano Solar | Energy Head Spa | 77166685-k | ENEL | 2024-03 | Polpaico | 5111 | 2713408 | 2713408 | Punta Peuco | 51 |  | 711 |  | REGION_METROPOLITANA | Tiltil | 328403,6335867 | 19 | 328403 | 6335867 | -33.1023 | -70.8389 | 7000 | 23 | 23 | Basados en ERNC | Fotovoltaica | NO | NO | NO
2046 | Meli | Renova Energias SpA | 17024268-8 | ENEL | 2024-03 | Sendero | 2724 | 305960 | 305960 | Pajaritos | 27 |  | 709 |  | REGION_METROPOLITANA | Macul | 335769,6294548 | 19 | 335769 | 6294548 | -33.476 | -70.7675 | 3000 | 12 | 12 | Basados en ERNC | Fotovoltaica | NO | NO | NO
2047 | Proyecto PS P1 | SDG 7 SPA | 76704029-6 | ENEL | 2024-03 | Batuco | 2521 | 537762 | 537762 | Batuco | 25 |  | 678 |  | REGION_METROPOLITANA | Colina | 334705,6322201 | 19 | 334705 | 6322201 | -33.2265 | -70.7739 | 9000 | 23 | 23 | Basados en ERNC | Fotovoltaica | NO | NO | SI | ELÉCTRICO | BANCOS DE BATERÍAS (BESS) |  | 9000 |  | NO
2048 | Parque PVP Laguna Grande | Solek Chile Services SpA | 76411169-9 | ENEL | 2024-03 | Anunciación | 2731 | 690531 | 690531 | Pajaritos | 27 |  | 709 |  | REGION_METROPOLITANA | Padre Hurtado | 330043,6288895 | 19 | 330043 | 6288895 | -33.526 | -70.8302 | 6000 | 23 | 23 | Basados en ERNC | Fotovoltaica | NO | NO | SI
2049 | Proyecto PS La Montaña 2 | SDG 7 SPA | 76704029-6 | ENEL | 2024-04 | La Montana | 2513 | 677068 | 677068 | Batuco | 25 |  | 678 |  | REGION_METROPOLITANA | Colina | 338236,6317233 | 19 | 338236 | 6317233 | -33.2718 | -70.7369 | 9000 | 23 | 23 | Basados en ERNC | Fotovoltaica | NO | NO | NO
2050 | Josefina | HCT INGENIERIA ELÉCTRICA Y DESARROLLO SPA | 77171544-3 | ENEL | 2024-04 | El Taqueral | 2528 | 46794836 | 46794836 | Batuco | 25 |  | 678 |  | REGION_METROPOLITANA | Lampa | 336980,6316134 | 19 | 336980 | 6316134 | -33.2815 | -70.7506 | 9000 | 23 | 23 | Basados en ERNC | Fotovoltaica | NO | NO | NO
2051 | Proyecto PS Las Encinas 1 | SDG 7 SPA | 76704029-6 | ENEL | 2024-04 | Las Encinas | 2526 | 189465 | 189465 | Batuco | 25 |  | 678 |  | REGION_METROPOLITANA | Colina | 341316,6319908 | 19 | 341316 | 6319908 | -33.2482 | -70.7034 | 9000 | 23 | 23 | Basados en ERNC | Fotovoltaica | NO | NO | NO
2052 | Proyecto PS Las Encinas 2 | SDG 7 SPA | 76704029-6 | ENEL | 2024-04 | Las Encinas | 2526 | 117159 | 117159 | Batuco | 25 |  | 678 |  | REGION_METROPOLITANA | Colina | 340755,6318904 | 19 | 340755 | 6318904 | -33.2571 | -70.7096 | 9000 | 23 | 23 | Basados en ERNC | Fotovoltaica | NO | NO | NO
2053 | Proyecto PS Las Encinas 3 | SDG 7 SPA | 76704029-6 | ENEL | 2024-04 | Las Encinas | 2526 | 117151 | 117151 | Batuco | 25 |  | 678 |  | REGION_METROPOLITANA | Colina | 340774,6318898 | 19 | 340774 | 6318898 | -33.2572 | -70.7094 | 9000 | 23 | 23 | Basados en ERNC | Fotovoltaica | NO | NO | NO
2054 | Proyecto PS Las Encinas 4 | SDG 7 SPA | 76704029-6 | ENEL | 2024-04 | Las Encinas | 2526 | 646722 | 646722 | Batuco | 25 |  | 678 |  | REGION_METROPOLITANA | Colina | 339414,6318048 | 19 | 339414 | 6318048 | -33.2646 | -70.7241 | 9000 | 23 | 23 | Basados en ERNC | Fotovoltaica | NO | NO | NO
2055 | Proyecto PS Las Encinas 5 | SDG 7 SPA | 76704029-6 | ENEL | 2024-04 | Las Encinas | 2526 | 646722 | 646722 | Batuco | 25 |  | 678 |  | REGION_METROPOLITANA | Colina | 339414,6318048 | 19 | 339414 | 6318048 | -33.2646 | -70.7241 | 9000 | 23 | 23 | Basados en ERNC | Fotovoltaica | NO | NO | NO
2056 | Proyecto PS Las Encinas 6 | SDG 7 SPA | 76704029-6 | ENEL | 2024-04 | Las Encinas | 2526 | 320354 | 320354 | Batuco | 25 |  | 678 |  | REGION_METROPOLITANA | Colina | 339407,6317982 | 19 | 339407 | 6317982 | -33.2652 | -70.7242 | 9000 | 23 | 23 | Basados en ERNC | Fotovoltaica | NO | NO | NO
2057 | Proyecto PS P2 | SDG 7 SPA | 76704029-6 | ENEL | 2024-04 | Las Encinas | 2526 | 189465 | 189465 | Batuco | 25 |  | 678 |  | REGION_METROPOLITANA | Colina | 341317,6319911 | 19 | 341317 | 6319911 | -33.2481 | -70.7034 | 9000 | 23 | 23 | Basados en ERNC | Fotovoltaica | NO | NO | SI
2058 | AGE 02 | JLH SpA | 77861641-6 | ENEL | 2024-05 | Polpaico | 5111 | 1704 | 1704 | Punta Peuco | 51 |  | 711 |  | REGION_METROPOLITANA | Tiltil | 323873,6330293 | 19 | 323873 | 6330293 | -33.1518 | -70.8885 | 9000 | 23 | 23 | Basados en ERNC | Fotovoltaica | SI | NO | SI
2059 | Parque Solar Las Industrias | Grupo Energy Inversiones | 76581391-3 | ENEL | 2024-05 | Santa Marta | 3321 | 2889339 | 2889339 | Santa Marta | 33 |  | 723 |  | REGION_METROPOLITANA | Maipú | 336015,6287200 | 19 | 336015 | 6287200 | -33.5422 | -70.7662 | 9000 | 23 | 23 | Basados en ERNC | Fotovoltaica | NO | NO | NO
2060 | Santa Ester A | DI LEONARDO MANFREDI SPA | 77648649-3 | ENEL | 2024-05 | Santa Ester | 2527 | 651775 | 651775 | Batuco | 25 |  | 678 |  | REGION_METROPOLITANA | Colina | 340050,6319492 | 19 | 340050 | 6319492 | -33.2517 | -70.717 | 9000 | 23 | 23 | Basados en ERNC | Fotovoltaica | NO | NO | SI
2061 | La Montaña A | DI LEONARDO MANFREDI SPA | 77648649-3 | ENEL | 2024-05 | La Montana | 2513 | 677070 | 677070 | Batuco | 25 |  | 678 |  | REGION_METROPOLITANA | Colina | 338243,6317222 | 19 | 338243 | 6317222 | -33.2719 | -70.7368 | 9000 | 23 | 23 | Basados en ERNC | Fotovoltaica | NO | NO | SI
2062 | Las Encinas A | DI LEONARDO MANFREDI SPA | 77648649-3 | ENEL | 2024-05 | Las Encinas | 2526 | 117341 | 117341 | Batuco | 25 |  | 678 |  | REGION_METROPOLITANA | Colina | 339501,6318033 | 19 | 339501 | 6318033 | -33.2648 | -70.7232 | 9000 | 23 | 23 | Basados en ERNC | Fotovoltaica | NO | NO | SI
2063 | Taqueral A | DI LEONARDO MANFREDI SPA | 77648649-3 | ENEL | 2024-05 | El Taqueral | 2528 | 189531 | 189531 | Batuco | 25 |  | 678 |  | REGION_METROPOLITANA | Colina | 338061,6316613 | 19 | 338061 | 6316613 | -33.2774 | -70.7389 | 9000 | 23 | 23 | Basados en ERNC | Fotovoltaica | NO | NO | SI
2064 | S. Bolivar A | DI LEONARDO MANFREDI SPA | 77648649-3 | ENEL | 2024-05 | Simón Bolívar | 2529 | 695077 | 695077 | Batuco | 25 |  | 678 |  | REGION_METROPOLITANA | Colina | 338691,6316366 | 19 | 338691 | 6316366 | -33.2797 | -70.7322 | 9000 | 23 | 23 | Basados en ERNC | Fotovoltaica | NO | NO | SI
2065 | Luna A | DI LEONARDO MANFREDI SPA | 77648649-3 | ENEL | 2024-05 | Luna | 3235 | 737912 | 737912 | Chacabuco | 32 |  | 683 |  | REGION_METROPOLITANA | Colina | 341903,6307630 | 19 | 341903 | 6307630 | -33.3589 | -70.6992 | 9000 | 23 | 23 | Basados en ERNC | Fotovoltaica | NO | NO | SI
2066 | Lo Quillay A | DI LEONARDO MANFREDI SPA | 77648649-3 | ENEL | 2024-05 | El Quillay | 3232 | 632289 | 632289 | Chacabuco | 32 |  | 683 |  | REGION_METROPOLITANA | Colina | 340411,6310858 | 19 | 340411 | 6310858 | -33.3296 | -70.7147 | 9000 | 23 | 23 | Basados en ERNC | Fotovoltaica | NO | NO | SI
2067 | Totoral A | DI LEONARDO MANFREDI SPA | 77648649-3 | ENEL | 2024-05 | Totoral | 3231 | 285480 | 285480 | Chacabuco | 32 |  | 683 |  | REGION_METROPOLITANA | Colina | 340808,6310537 | 19 | 340808 | 6310537 | -33.3326 | -70.7105 | 9000 | 23 | 23 | Basados en ERNC | Fotovoltaica | NO | NO | SI
2068 | Los Boldos A | DI LEONARDO MANFREDI SPA | 77648649-3 | ENEL | 2024-05 | Los Boldos | 3234 | 671320 | 671320 | Chacabuco | 32 |  | 683 |  | REGION_METROPOLITANA | Colina | 339428,6311017 | 19 | 339428 | 6311017 | -33.328 | -70.7252 | 9000 | 23 | 23 | Basados en ERNC | Fotovoltaica | NO | NO | SI
2069 | ESM-E 1 | DI LEONARDO MANFREDI SPA | 77648649-3 | ENEL | 2024-05 | Emos Nº2 | 3322 | 568660 | 568660 | Santa Marta | 33 |  | 723 |  | REGION_METROPOLITANA | Padre Hurtado | 329306,6287203 | 19 | 329306 | 6287203 | -33.5412 | -70.8384 | 9000 | 23 | 23 | Basados en ERNC | Fotovoltaica | NO | NO | SI
2070 | Santa Rosa | 3 MW Desarrollo SpA | 77639157-3 | ENEL | 2024-05 | Los Lingues | 2844 | 553447 | 553447 | Lo Boza | 28 |  | 697 |  | REGION_METROPOLITANA | Quilicura | 336489,6306900 | 19 | 336489 | 6306900 | -33.3647 | -70.7575 | 9000 | 12 | 12 | Basados en ERNC | Fotovoltaica | NO | NO | SI | ELÉCTRICO | BANCOS DE BATERÍAS (BESS) |  | 9000 |  | NO
2071 | Gabriela Solar | CVE Proyecto Treinta y Dos SpA | 77087899-3 | ENEL | 2024-05 | Galaxia | 3333 | 774737 | 774737 | Santa Marta | 33 |  | 723 |  | REGION_METROPOLITANA | Maipú | 332710,6290846 | 19 | 332710 | 6290846 | -33.5089 | -70.8011 | 9000 | 23 | 23 | Basados en ERNC | Fotovoltaica | NO | NO | SI | ELÉCTRICO | BANCOS DE BATERÍAS (BESS) |  | 9000 |  | NO
2072 | OVEJERIA A | DI LEONARDO MANFREDI SPA | 77648649-3 | ENEL | 2024-05 | Ovejería | 5514 | 651938 | 651938 | El Manzano | 55 |  | 687 |  | REGION_METROPOLITANA | Tiltil | 332670,6330596 | 19 | 332670 | 6330596 | -33.1505 | -70.7942 | 9000 | 23 | 23 | Basados en ERNC | Fotovoltaica | NO | NO | SI
2073 | PROACER_1 A | DI LEONARDO MANFREDI SPA | 77648649-3 | ENEL | 2024-05 | Proacer 1 | 5511 | 28321 | 28321 | El Manzano | 55 |  | 687 |  | REGION_METROPOLITANA | Tiltil | 332700,6329893 | 19 | 332700 | 6329893 | -33.1568 | -70.794 | 9000 | 23 | 23 | Basados en ERNC | Fotovoltaica | NO | NO | SI
2074 | PROACER_2 A | DI LEONARDO MANFREDI SPA | 77648649-3 | ENEL | 2024-05 | Proacer 2 | 5512 | 28357 | 28357 | El Manzano | 55 |  | 687 |  | REGION_METROPOLITANA | Tiltil | 332662,6330183 | 19 | 332662 | 6330183 | -33.1542 | -70.7943 | 9000 | 23 | 23 | Basados en ERNC | Fotovoltaica | NO | NO | SI
2075 | HUECHUN A | DI LEONARDO MANFREDI SPA | 77648649-3 | ENEL | 2024-06 | Huechún | 5513 | 651937 | 651937 | El Manzano | 55 |  | 687 |  | REGION_METROPOLITANA | Tiltil | 332673,6330626 | 19 | 332673 | 6330626 | -33.1502 | -70.7941 | 9000 | 23 | 23 | Basados en ERNC | Fotovoltaica | NO | NO | SI
2076 | PMGD CHACABUCOS | Energy Asset SpA | 76996007-4 | ENEL | 2024-06 | Huechún | 5513 | 123426 | 123426 | El Manzano | 55 |  | 687 |  | REGION_METROPOLITANA | Colina | 341684,6336965 | 19 | 341684 | 6336965 | -33.0944 | -70.6965 | 2990 | 23 | 23 | Basados en ERNC | Fotovoltaica | NO | NO | SI
2077 | Parque Solar EL CARMEN | Grupo Energy Inversiones | 76581391-3 | ENEL | 2024-06 | Algarrobal | 3513 | 689447 | 689447 | Chicureo | 35 |  | 1741 |  | REGION_METROPOLITANA | Colina | 342718,6319126 | 19 | 342718 | 6319126 | -33.2554 | -70.6885 | 9000 | 23 | 23 | Basados en ERNC | Fotovoltaica | NO | NO | NO
2078 | PSF Lampa LR | AMPARO ENERGIA SpA | 76398443-5 | ENEL | 2024-06 | El Taqueral | 2528 | 46794824 | 46794824 | Batuco | 25 |  | 678 |  | REGION_METROPOLITANA | Lampa | 337064,6316133 | 19 | 337064 | 6316133 | -33.2816 | -70.7497 | 9000 | 23 | 23 | Basados en ERNC | Fotovoltaica | NO | NO | SI
2079 | PSF Lampa R | AMPARO ENERGIA SpA | 76398443-5 | ENEL | 2024-06 | El Taqueral | 2528 | 2717503 | 2717503 | Batuco | 25 |  | 678 |  | REGION_METROPOLITANA | Lampa | 337094,6316098 | 19 | 337094 | 6316098 | -33.2819 | -70.7494 | 9000 | 23 | 23 | Basados en ERNC | Fotovoltaica | NO | NO | SI
2080 | PSF Lampa RR | AMPARO ENERGIA SpA | 76398443-5 | ENEL | 2024-06 | El Taqueral | 2528 | 2717487 | 2717487 | Batuco | 25 |  | 678 |  | REGION_METROPOLITANA | Lampa | 337079,6316115 | 19 | 337079 | 6316115 | -33.2817 | -70.7495 | 9000 | 23 | 23 | Basados en ERNC | Fotovoltaica | NO | NO | SI
2081 | Taqueral I | HCT INGENIERIA ELÉCTRICA Y DESARROLLO SPA | 77171544-3 | ENEL | 2024-06 | El Taqueral | 2528 | 722273 | 722273 | Batuco | 25 |  | 678 |  | REGION_METROPOLITANA | Lampa | 337223,6316738 | 19 | 337223 | 6316738 | -33.2761 | -70.7479 | 9000 | 23 | 23 | Basados en ERNC | Fotovoltaica | NO | NO | SI
2082 | Taqueral II | HCT INGENIERIA ELÉCTRICA Y DESARROLLO SPA | 77171544-3 | ENEL | 2024-06 | El Taqueral | 2528 | 585152 | 585152 | Batuco | 25 |  | 678 |  | REGION_METROPOLITANA | Lampa | 337242,6316725 | 19 | 337242 | 6316725 | -33.2763 | -70.7477 | 9000 | 23 | 23 | Basados en ERNC | Fotovoltaica | NO | NO | SI
2083 | Taqueral III | HCT INGENIERIA ELÉCTRICA Y DESARROLLO SPA | 77171544-3 | ENEL | 2024-06 | El Taqueral | 2528 | 585150 | 585150 | Batuco | 25 |  | 678 |  | REGION_METROPOLITANA | Lampa | 337200,6316751 | 19 | 337200 | 6316751 | -33.276 | -70.7481 | 9000 | 23 | 23 | Basados en ERNC | Fotovoltaica | NO | NO | SI
2084 | Taqueral IV | HCT INGENIERIA ELÉCTRICA Y DESARROLLO SPA | 77171544-3 | ENEL | 2024-06 | El Taqueral | 2528 | 607586 | 607586 | Batuco | 25 |  | 678 |  | REGION_METROPOLITANA | Lampa | 337202,6316825 | 19 | 337202 | 6316825 | -33.2753 | -70.7481 | 9000 | 23 | 23 | Basados en ERNC | Fotovoltaica | NO | NO | SI
2085 | El Lucero Lampa | Blue Light Energy SPA | 76321718-3 | ENEL | 2024-06 | La Montana | 2513 | 382196791 | 382196791 | Batuco | 25 |  | 678 |  | REGION_METROPOLITANA | Lampa | 336328,6313768 | 19 | 336328 | 6313768 | -33.3028 | -70.758 | 3000 | 23 | 23 | Basados en ERNC | Fotovoltaica | NO | NO | NO
2086 | Proyecto PV EMOS SANTA MARTA | ICAFAL LANCUYEN SPA | 77648564-0 | ENEL | 2024-06 | Emos Nº2 | 3322 | 282173 | 282173 | Santa Marta | 33 |  | 723 |  | REGION_METROPOLITANA | Maipú | 330432,6285505 | 19 | 330432 | 6285505 | -33.5567 | -70.8266 | 9000 | 23 | 23 | Basados en ERNC | Fotovoltaica | NO | NO | NO
2087 | El Valle A | DI LEONARDO MANFREDI SPA | 77648649-3 | ENEL | 2024-06 | El Valle | 5715 | 587231 | 587231 | San Pablo | 57 |  | 721 |  | REGION_METROPOLITANA | Pudahuel | 331138,6298649 | 19 | 331138 | 6298649 | -33.4383 | -70.8166 | 9000 | 23 | 23 | Basados en ERNC | Fotovoltaica | NO | NO | NO
2088 | Las Lomas A | DI LEONARDO MANFREDI SPA | 77648649-3 | ENEL | 2024-06 | Las Lomas | 5811 | 246931 | 246931 | Lo Aguirre | 58 |  | 696 |  | REGION_METROPOLITANA | Pudahuel | 322401,6297199 | 19 | 322401 | 6297199 | -33.4499 | -70.9108 | 9000 | 12 | 12 | Basados en ERNC | Fotovoltaica | NO | NO | SI
2089 | Aeropuerto A | DI LEONARDO MANFREDI SPA | 77648649-3 | ENEL | 2024-06 | Aeropuerto | 5711 | 790517 | 790517 | San Pablo | 57 |  | 721 |  | REGION_METROPOLITANA | Pudahuel | 333193,6301817 | 19 | 333193 | 6301817 | -33.41 | -70.7939 | 9000 | 23 | 23 | Basados en ERNC | Fotovoltaica | NO | NO | SI
2090 | Peldehue I | HCT INGENIERIA ELÉCTRICA Y DESARROLLO SPA | 77171544-3 | ENEL | 2024-06 | Polpaico | 5111 | 720585 | 720585 | Punta Peuco | 51 |  | 711 |  | REGION_METROPOLITANA | Tiltil | 326910,6329896 | 19 | 326910 | 6329896 | -33.1559 | -70.856 | 9000 | 23 | 23 | Basados en ERNC | Fotovoltaica | NO | NO | SI
2091 | Peldehue III | HCT INGENIERIA ELÉCTRICA Y DESARROLLO SPA | 77171544-3 | ENEL | 2024-06 | Polpaico | 5111 | 9999 | 9999 | Punta Peuco | 51 |  | 711 |  | REGION_METROPOLITANA | Tiltil | 326891,6329912 | 19 | 326891 | 6329912 | -33.1558 | -70.8562 | 9000 | 23 | 23 | Basados en ERNC | Fotovoltaica | NO | NO | SI
2092 | Peldehue II | HCT INGENIERIA ELÉCTRICA Y DESARROLLO SPA | 77171544-3 | ENEL | 2024-06 | Polpaico | 5111 | 9999 | 9999 | Punta Peuco | 51 |  | 711 |  | REGION_METROPOLITANA | Tiltil | 326963,6329905 | 19 | 326963 | 6329905 | -33.1558 | -70.8555 | 9000 | 23 | 23 | Basados en ERNC | Fotovoltaica | NO | NO | SI
2093 | Laminacion A | DI LEONARDO MANFREDI SPA | 77648649-3 | ENEL | 2024-07 | Laminación | 5621 | 2956885 | 2956885 | Lampa | 56 |  | 694 |  | REGION_METROPOLITANA | Lampa | 336487,6312005 | 19 | 336487 | 6312005 | -33.3187 | -70.7566 | 9000 | 23 | 23 | Basados en ERNC | Fotovoltaica | NO | NO | SI
2094 | Aceria A | DI LEONARDO MANFREDI SPA | 77648649-3 | ENEL | 2024-07 | Los Boldos | 3234 | 2956883 | 2956883 | Chacabuco | 32 |  | 683 |  | REGION_METROPOLITANA | Lampa | 336481,6311983 | 19 | 336481 | 6311983 | -33.3189 | -70.7567 | 9000 | 23 | 23 | Basados en ERNC | Fotovoltaica | NO | NO | SI
2095 | Los Boldos A | DI LEONARDO MANFREDI SPA | 77648649-3 | ENEL | 2024-07 | Los Boldos | 3234 | 2956883 | 2956883 | Chacabuco | 32 |  | 683 |  | REGION_METROPOLITANA | Lampa | 336481,6311983 | 19 | 336481 | 6311983 | -33.3189 | -70.7567 | 9000 | 23 | 23 | Basados en ERNC | Fotovoltaica | NO | NO | SI
2096 | Cerrito solar | Espinos S.A. | 76925800-0 | ENEL | 2024-07 | Alcalde Guzmán | 1431 | 192320 | 192320 | Quilicura | 14 |  | 713 |  | REGION_METROPOLITANA | Quilicura | 341076,6306088 | 19 | 341076 | 6306088 | -33.3727 | -70.7084 | 1000 | 12 | 12 | Basados en ERNC | Fotovoltaica | NO | SI | NO
2097 | El Cardito | Xiliun Chile SpA. | 77722696-7 | ENEL | 2024-07 | Huechún | 5513 | 59404 | 59404 | El Manzano | 55 |  | 687 |  | REGION_METROPOLITANA | Colina | 341944,6345872 | 19 | 341944 | 6345872 | -33.0142 | -70.6921 | 9000 | 23 | 23 | Basados en ERNC | Fotovoltaica | NO | NO | SI
2098 | Hortensia Solar | CVE Proyecto Cincuenta y Uno SpA | 77482359-k | ENEL | 2024-07 | Galaxia | 3333 | 208971 | 208971 | Santa Marta | 33 |  | 723 |  | REGION_METROPOLITANA | Maipú | 332473,6290773 | 19 | 332473 | 6290773 | -33.5095 | -70.8037 | 9000 | 23 | 23 | Basados en ERNC | Fotovoltaica | NO | NO | SI
2099 | Energética Solar Tomillo | Energetica Solar Tomillo SpA. | 77177029-0 | ENEL | 2024-07 | Huechún | 5513 | 59406 | 59406 | El Manzano | 55 |  | 687 |  | REGION_METROPOLITANA | Colina | 341979,6345981 | 19 | 341979 | 6345981 | -33.0132 | -70.6917 | 9000 | 23 | 23 | Basados en ERNC | Fotovoltaica | NO | NO | SI | ELÉCTRICO | BANCOS DE BATERÍAS (BESS) |  | 9000 | 4 | SI | B6
2100 | Rukan A | DI LEONARDO MANFREDI SPA | 77648649-3 | ENEL | 2024-07 | Rukan | 8501 | 284604 | 284604 | Batuco | 85 |  | 678 |  | REGION_METROPOLITANA | Batuco | 345165,6323920 | 19 | 345165 | 6323920 | -33.2125 | -70.6614 | 9000 | 23 | 23 | Basados en ERNC | Fotovoltaica | NO | NO | SI
2101 | Esmeralda A | DI LEONARDO MANFREDI SPA | 77648649-3 | ENEL | 2024-07 | Esmeralda | 8501 | 290811 | 290811 | Batuco | 85 |  | 678 |  | REGION_METROPOLITANA | Batuco | 346917,6327962 | 19 | 346917 | 6327962 | -33.1764 | -70.6419 | 9000 | 23 | 23 | Basados en ERNC | Fotovoltaica | NO | NO | SI
2102 | Parque Solar Alvarado II | Grupo Energy Inversiones | 76581391-3 | ENEL | 2024-07 | Algarrobal | 3513 | 689447 | 689447 | Chicureo | 35 |  | 1741 |  | REGION_METROPOLITANA | Colina | 342718,6319126 | 19 | 342718 | 6319126 | -33.2554 | -70.6885 | 9000 | 23 | 23 | Basados en ERNC | Fotovoltaica | NO | NO | NO
2103 | CHORRILLOS A | DI LEONARDO MANFREDI SPA | 77648649-3 | ENEL | 2024-07 | Chorrillos | 2834 | 2018364 | 2018364 | Lo Boza | 28 |  | 697 |  | REGION_METROPOLITANA | Pudahuel | 328090,6303892 | 19 | 328090 | 6303892 | -33.3905 | -70.8483 | 9000 | 23 | 23 | Basados en ERNC | Fotovoltaica | NO | NO | SI
2104 | Proyecto EL SENDERO | ICAFAL LANCUYEN SPA | 77648564-0 | ENEL | 2024-07 | Sendero | 2724 | 279228 | 279228 | Pajaritos | 27 |  | 709 |  | REGION_METROPOLITANA | Maipú | 335562,6295385 | 19 | 335562 | 6295385 | -33.4684 | -70.7696 | 9000 | 12 | 12 | Basados en ERNC | Fotovoltaica | NO | NO | NO
2105 | Proyecto PV SENDERO | ICAFAL LANCUYEN SPA | 77648564-0 | ENEL | 2024-07 | Sendero | 2724 | 9999 | 9999 | Pajaritos | 27 |  | 709 |  | REGION_METROPOLITANA | Maipú | 334747,6295971 | 19 | 334747 | 6295971 | -33.463 | -70.7782 | 9000 | 12 | 12 | Basados en ERNC | Fotovoltaica | NO | NO | NO
2106 | Proyecto PV Puerto Santiago | ICAFAL LANCUYEN SPA | 77648564-0 | ENEL | 2024-07 | Puerto Santiago | 5713 | 9999 | 9999 | San Pablo | 57 |  | 721 |  | REGION_METROPOLITANA | Pudahuel | 334747,6295971 | 19 | 334747 | 6295971 | -33.463 | -70.7782 | 9000 | 23 | 23 | Basados en ERNC | Fotovoltaica | NO | NO | NO
2107 | Proyecto PV San Pablo | ICAFAL LANCUYEN SPA | 77648564-0 | ENEL | 2024-07 | Puerto Santiago | 5713 | 9999 | 9999 | San Pablo | 57 |  | 721 |  | REGION_METROPOLITANA | Pudahuel | 334279,6295948 | 19 | 334279 | 6295948 | -33.4631 | -70.7833 | 9000 | 23 | 23 | Basados en ERNC | Fotovoltaica | NO | NO | NO
2108 | Proyecto PV SANTA MARTA | ICAFAL LANCUYEN SPA | 77648564-0 | ENEL | 2024-07 | Anunciación | 2731 | 284596 | 284596 | Pajaritos | 27 |  | 709 |  | REGION_METROPOLITANA | Maipú | 329204,6290057 | 19 | 329204 | 6290057 | -33.5154 | -70.839 | 9000 | 23 | 23 | Basados en ERNC | Fotovoltaica | NO | NO | NO
2109 | Concepcion A | DI LEONARDO MANFREDI SPA | 77648649-3 | ENEL | 2024-07 | Concepcion | 8101 | 626659 | 626659 | Batuco | 81 |  | 678 |  | REGION_METROPOLITANA | Colina | 343840,6324817 | 19 | 343840 | 6324817 | -33.2043 | -70.6754 | 9000 | 23 | 23 | Basados en ERNC | Fotovoltaica | NO | NO | SI
2110 | Mirlo | Tikuna Energía SpA | 77450342-0 | ENEL | 2024-07 | Piedra Roja | 3512 | 9999 | 9999 | Chicureo | 35 |  | 1741 |  | REGION_METROPOLITANA | Colina | 349200,6318708 | 19 | 349200 | 6318708 | -33.2601 | -70.619 | 9000 | 23 | 23 | Basados en ERNC | Fotovoltaica | NO | NO | SI
2111 | Palo Alto 01 | Resys SpA | 76906659-4 | ENEL | 2024-07 | Los Boldos | 3234 | 9999 | 9999 | Chacabuco | 32 |  | 683 |  | REGION_METROPOLITANA | Lampa | 336170,6312391 | 19 | 336170 | 6312391 | -33.3152 | -70.7599 | 2990 | 23 | 23 | Convencionales | Fuel oil/diesel | NO | NO | SI
2112 | El Rayadito | Tikuna Energía SpA | 77450342-0 | ENEL | 2024-08 | Piedra Roja | 3512 | 382127570 | 382127570 | Chicureo | 35 |  | 1741 |  | REGION_METROPOLITANA | Colina | 349200,6318708 | 19 | 349200 | 6318708 | -33.2601 | -70.619 | 9000 | 23 | 23 | Basados en ERNC | Fotovoltaica | SI | NO | SI
2113 | Vizcaya A | DI LEONARDO MANFREDI SPA | 77648649-3 | ENEL | 2024-08 | Vizcaya | 5714 | 689020 | 689020 | San Pablo | 57 |  | 721 |  | REGION_METROPOLITANA | Pudahuel | 331194,6300217 | 19 | 331194 | 6300217 | -33.4241 | -70.8157 | 9000 | 23 | 23 | Basados en ERNC | Fotovoltaica | NO | NO | SI
2114 | ANUNCIACION A | DI LEONARDO MANFREDI SPA | 77648649-3 | ENEL | 2024-08 | Anunciación | 2731 | 630244 | 630244 | Pajaritos | 27 |  | 709 |  | REGION_METROPOLITANA | Pudahuel | 337551,6292798 | 19 | 337551 | 6292798 | -33.492 | -70.7487 | 9000 | 23 | 23 | Basados en ERNC | Fotovoltaica | NO | NO | SI
2115 | Proyecto AGUAS ANDINAS | ICAFAL LANCUYEN SPA | 77648564-0 | ENEL | 2024-08 | San Pedro | 5714 | 309912 | 309912 | San Pablo | 57 |  | 721 |  | REGION_METROPOLITANA | Maipú | 333808,6295477 | 19 | 333808 | 6295477 | -33.4673 | -70.7884 | 9000 | 23 | 23 | Basados en ERNC | Fotovoltaica | NO | NO | NO
2116 | Proyecto El TRIANGULO | ICAFAL LANCUYEN SPA | 77648564-0 | ENEL | 2024-08 | San Pedro | 5714 | 309909 | 309909 | San Pablo | 57 |  | 721 |  | REGION_METROPOLITANA | Maipú | 333815,6295477 | 19 | 333815 | 6295477 | -33.4673 | -70.7884 | 9000 | 23 | 23 | Basados en ERNC | Fotovoltaica | NO | NO | NO
2117 | Proyecto PV CACIQUE | ICAFAL LANCUYEN SPA | 77648564-0 | ENEL | 2024-08 | Portezuelo | 2511 | 250886 | 250886 | Batuco | 25 |  | 678 |  | REGION_METROPOLITANA | Lampa | 329625,6316005 | 19 | 329625 | 6316005 | -33.2816 | -70.8295 | 9000 | 23 | 23 | Basados en ERNC | Fotovoltaica | NO | NO | NO
2118 | PSF Peldehue | Orion Power S.A. | 76351385-8 | ENEL | 2024-08 | Las Tortolas | 5211 | 3011763 | 3011763 | Las Tortolas | 52 |  |  |  | REGION_METROPOLITANA | Colina | 341335,6331652 | 19 | 341335 | 6331652 | -33.1423 | -70.7011 | 9000 | 23 | 23 | Basados en ERNC | Fotovoltaica | NO | NO | SI
2119 | Meli | Renova Energias SpA | 17024268-8 | ENEL | 2024-08 | Sendero | 2724 | 3017701 | 3017701 | Pajaritos | 27 |  | 709 |  | REGION_METROPOLITANA | Maipú | 335669,6294530 | 19 | 335669 | 6294530 | -33.4761 | -70.7686 | 6000 | 12 | 12 | Basados en ERNC | Fotovoltaica | NO | NO | SI
2120 | Parque Solar PRODALAM | Grupo Energy Inversiones | 76581391-3 | ENEL | 2024-08 | Yungay | 126 | 2800152 | 2800152 | Altamirano | 1 |  | 675 |  | REGION_METROPOLITANA | Renca | 343041,6302335 | 19 | 343041 | 6302335 | -33.4069 | -70.6879 | 9000 | 12 | 12 | Basados en ERNC | Fotovoltaica | NO | NO | NO
2121 | PMGD Colina Solar | Eólica Tablaruca SpA | 76134528-1 | ENEL | 2024-09 | El Guindo | 5516 | 9999 | 9999 | El Manzano | 55 |  | 687 |  | REGION_METROPOLITANA | Colina | 335200,6323505 | 19 | 335200 | 6323505 | -33.2148 | -70.7683 | 9000 | 23 | 23 | Basados en ERNC | Fotovoltaica | SI | NO | NO
2122 | El Taqueral Pesquería | Blue Light Energy SPA | 76321718-3 | ENEL | 2024-09 | Portezuelo | 2511 | 7021785 | 7021785 | Batuco | 25 |  | 678 |  | REGION_METROPOLITANA | Lampa | 335187,6312882 | 19 | 335187 | 6312882 | -33.3106 | -70.7704 | 9000 | 23 | 23 | Basados en ERNC | Fotovoltaica | NO | NO | NO
2123 | Parque Solar Las Lomas | Grupo Energy Inversiones | 76581391-3 | ENEL | 2024-09 | Las Lomas | 5811 | 2997583 | 2997583 | Lo Aguirre | 58 |  | 696 |  | REGION_METROPOLITANA | Pudahuel | 322495,6296738 | 19 | 322495 | 6296738 | -33.4541 | -70.9099 | 9000 | 12 | 12 | Basados en ERNC | Fotovoltaica | NO | NO | NO
2124 | Parque Solar Las Lomas | Grupo Energy Inversiones | 76581391-3 | ENEL | 2024-09 | Plaza de Peaje | 713 | 3043277 | 3043277 | Lo Prado | 7 |  | 699 |  | REGION_METROPOLITANA | Pudahuel | 324465,6296837 | 19 | 324465 | 6296837 | -33.4535 | -70.8887 | 9000 | 12 | 12 | Basados en ERNC | Fotovoltaica | NO | NO | NO
2125 | Parque Solar Loprado | Grupo Energy Inversiones | 76581391-3 | ENEL | 2024-09 | Centro Nuclear | 711 | 5866042 | 5866042 | Lo Prado | 7 |  | 699 |  | REGION_METROPOLITANA | Pudahuel | 323621,6296333 | 19 | 323621 | 6296333 | -33.4579 | -70.8978 | 9000 | 12 | 12 | Basados en ERNC | Fotovoltaica | NO | NO | NO
2126 | Proyecto Colina IECSA | NEXA ENERGÍA SpA | 77902204-8 | ENEL | 2024-09 | Liray | 2524 | 2715482 | 2715482 | Batuco | 25 |  | 678 |  | REGION_METROPOLITANA | Colina | 337240,6320785 | 19 | 337240 | 6320785 | -33.2396 | -70.7469 | 9000 | 23 | 23 | Basados en ERNC | Fotovoltaica | NO | NO | SI
2127 | Proyecto PV PUDAHUEL | ICAFAL LANCUYEN SPA | 77648564-0 | ENEL | 2024-09 | Aeródromo | 411 | 99999 | 99999 | Pudahuel | 4 |  | 712 |  | REGION_METROPOLITANA | Cerro Navia | 334632,6302726 | 19 | 334632 | 6302726 | -33.4021 | -70.7782 | 9000 | 12 | 12 | Basados en ERNC | Fotovoltaica | NO | NO | NO
2128 | Halcones | Tikuna Energía | 76392283-9 | ENEL | 2024-09 | Valparaíso 2 | 7112 | 751128 | 751128 | ATR | 71 |  | 0 |  | REGION_METROPOLITANA | Pudahuel | 333126,6301659 | 19 | 333126 | 6301659 | -33.4114 | -70.7946 | 9000 | 12 | 12 | Basados en ERNC | Fotovoltaica | NO | NO | SI
2129 | Proyecto El Covarrubias Til til | NEXA ENERGÍA SpA | 77902204-8 | ENEL | 2024-09 | Polpaico | 5111 | 9999 | 9999 | Punta Peuco | 51 |  | 711 |  | REGION_METROPOLITANA | Tiltil | 327807,6333733 | 19 | 327807 | 6333733 | -33.1215 | -70.8457 | 9000 | 23 | 23 | Basados en ERNC | Fotovoltaica | NO | NO | SI
2130 | Parque Solar Polpaico | Grupo Energy Inversiones | 76581391-3 | ENEL | 2024-09 | Polpaico | 5111 | 2845239 | 2845239 | Punta Peuco | 51 |  | 711 |  | REGION_METROPOLITANA | Tiltil | 329534,6334389 | 19 | 329534 | 6334389 | -33.1158 | -70.8271 | 9000 | 23 | 23 | Basados en ERNC | Fotovoltaica | NO | NO | NO
2131 | Parque Solar Peuco | Grupo Energy Inversiones | 76581391-3 | ENEL | 2024-09 | Polpaico | 5111 | 2845239 | 2845239 | Punta Peuco | 51 |  | 711 |  | REGION_METROPOLITANA | Tiltil | 329534,6334389 | 19 | 329534 | 6334389 | -33.1158 | -70.8271 | 9000 | 23 | 23 | Basados en ERNC | Fotovoltaica | NO | NO | NO
2132 | Proyecto PV RENCA | ICAFAL LANCUYEN SPA | 77648564-0 | ENEL | 2024-11 | Aeródromo | 411 | -2 | -2 | Pudahuel | 4 |  | 712 |  | REGION_METROPOLITANA | Cerro Navia | 334648,6302720 | 19 | 334648 | 6302720 | -33.4021 | -70.7781 | 9000 | 12 | 12 | Basados en ERNC | Fotovoltaica | NO | NO | NO
2133 | Proyecto IECSA Batuco | NEXA ENERGÍA SpA | 77902204-8 | ENEL | 2024-11 | Liray | 2524 | 2715482 | 2715482 | Batuco | 25 |  | 678 |  | REGION_METROPOLITANA | Colina | 337240,6320785 | 19 | 337240 | 6320785 | -33.2396 | -70.7469 | 9000 | 23 | 23 | Basados en ERNC | Fotovoltaica | NO | NO | SI
2134 | Parque Solar Mor 17 | Blue Light Energy SPA | 76321718-3 | ENEL | 2024-11 | Liray | 2524 | 537733 | 537733 | Batuco | 25 |  | 678 |  | REGION_METROPOLITANA | Lampa | 334139,6322060 | 19 | 334139 | 6322060 | -33.2277 | -70.78 | 9000 | 23 | 23 | Basados en ERNC | Fotovoltaica | NO | NO | NO
2135 | Los Arrayanes II | FPC ENERGIA LTDA | 76694724-5 | ENEL | 2024-11 | Totoral | 3231 | 9999 | 9999 | Chacabuco | 32 |  | 683 |  | REGION_METROPOLITANA | Colina | 339591,6314064 | 19 | 339591 | 6314064 | -33.3006 | -70.7229 | 2900 | 23 | 23 | Convencionales | Fuel oil/diesel | SI | NO | NO
2136 | Proyecto Covarrubias Polpaico | NEXA ENERGÍA SpA | 77902204-8 | ENEL | 2024-11 | Polpaico | 5111 | 2366779 | 2366779 | Punta Peuco | 51 |  | 711 |  | REGION_METROPOLITANA | Tiltil | 328761,6333730 | 19 | 328761 | 6333730 | -33.1216 | -70.8355 | 9000 | 23 | 23 | Basados en ERNC | Fotovoltaica | NO | NO | SI
2137 | Proyecto Covarrubias Huechún | NEXA ENERGÍA SpA | 77902204-8 | ENEL | 2024-11 | Huechún | 5513 | 2334962 | 2334962 | El Manzano | 55 |  | 687 |  | REGION_METROPOLITANA | Tiltil | 329674,6334041 | 19 | 329674 | 6334041 | -33.119 | -70.8256 | 9000 | 23 | 23 | Basados en ERNC | Fotovoltaica | NO | NO | SI
2138 | Coscoroba | Tikuna Energía SpA | 77450342-0 | ENEL | 2024-11 | Cacique | 2511 | 640 | 639.907 | Batuco | 25 |  | 678 |  | REGION_METROPOLITANA | Lampa | 329322,6316419 | 19 | 329322 | 6316419 | -33.2778 | -70.8327 | 9000 | 23 | 23 | Basados en ERNC | Fotovoltaica | NO | NO | SI
2139 | Garda | IM2 Solar SPA | 76364227-5 | ENEL | 2024-11 | Rio Salar | 5723 | 101266 | 101266 | San Pablo | 57 |  | 721 |  | REGION_METROPOLITANA | Pudahuel | 332214,6299406 | 19 | 332214 | 6299406 | -33.4316 | -70.8048 | 9000 | 23 | 23 | Basados en ERNC | Fotovoltaica | NO | NO | SI | ELÉCTRICO | BANCOS DE BATERÍAS (BESS) |  | 9000 |  | NO
2140 | PV LA RUCA | ICAFAL LANCUYEN SPA | 77648564-0 | ENEL | 2024-12 | Proacer 1 | 5511 | 28352 | 28352 | El Manzano | 55 |  | 687 |  | REGION_METROPOLITANA | Tiltil | 332536,6330258 | 19 | 332536 | 6330258 | -33.1535 | -70.7957 | 9000 | 23 | 23 | Basados en ERNC | Fotovoltaica | NO | NO | SI
2141 | El Rayadito | Tikuna Energía SpA. | 77450342-0 | ENEL | 2024-12 | Piedra Roja | 3512 | 9999 | 9999 | Chicureo | 35 |  | 1741 |  | REGION_METROPOLITANA | Colina | 348729,6320157 | 19 | 348729 | 6320157 | -33.247 | -70.6238 | 9000 | 23 | 23 | Basados en ERNC | Fotovoltaica | NO | NO | SI
2142 | PV SANTA TERESA | ICAFAL LANCUYEN SPA | 77648564-0 | ENEL | 2024-12 | Proacer 2 | 5512 | 28357 | 28357 | El Manzano | 55 |  | 687 |  | REGION_METROPOLITANA | Tiltil | 332581,6330188 | 19 | 332581 | 6330188 | -33.1542 | -70.7952 | 9000 | 23 | 23 | Basados en ERNC | Fotovoltaica | NO | NO | SI
2143 | Don Manuel | Energy Asset SpA | 76996007-4 | ENEL | 2024-12 | Polpaico | 5111 | 755239 | 755239 | Punta Peuco | 51 |  | 711 |  | REGION_METROPOLITANA | Tiltil | 330549,6334782 | 19 | 330549 | 6334782 | -33.1124 | -70.8161 | 2000 | 23 | 23 | Basados en ERNC | Fotovoltaica | NO | NO | SI
2144 | Parque Solar Alvarado II | Grupo Energy Inversiones | 76581391-3 | ENEL | 2024-12 | Algarrobal | 3513 | 689447 | 689447 | Chicureo | 35 |  | 1741 |  | REGION_METROPOLITANA | Colina | 342718,6319126 | 19 | 342718 | 6319126 | -33.2554 | -70.6885 | 9000 | 23 | 23 | Basados en ERNC | Fotovoltaica | NO | NO | NO
2145 | Santa Carolina Generación | Ciudad Luz Development SpA | 77773302-8 | ENEL | 2024-12 | Batuco | 2521 | 537763 | 537763 | Batuco | 25 |  | 678 |  | REGION_METROPOLITANA | Lampa | 334724,6322160 | 19 | 334724 | 6322160 | -33.2269 | -70.7737 | 9000 | 23 | 23 | Basados en ERNC | Fotovoltaica | NO | NO | SI | ELÉCTRICO | BANCOS DE BATERÍAS (BESS) | 36000 | 9000 |  | SI | B6
2146 | Alvarado | Grupo Energy Inversiones SpA. | 76581391-3 | ENEL | 2025-01 | Algarrobal | 3513 | 689447 | 689447 | Chicureo | 35 |  | 1741 |  | REGION_METROPOLITANA | Colina | 342774,6319156 | 19 | 342774 | 6319156 | -33.2552 | -70.6879 | 9000 | 23 | 23 | Basados en ERNC | Fotovoltaica | NO | NO | SI | ELÉCTRICO | BANCOS DE BATERÍAS (BESS) | 45000 | 9000 |  | SI | B6
2147 | Anunciacion I | Trinergy SpA | 76594778-2 | ENEL | 2025-02 | Chena | 3335 | 284597 | 284597 | Santa Marta | 33 |  | 723 |  | REGION_METROPOLITANA | Maipú | 329321,6290078 | 19 | 329321 | 6290078 | -33.5153 | -70.8377 | 9000 | 23 | 23 | Basados en ERNC | Fotovoltaica | NO | NO | SI
2148 | CD Lo Aguirre | Blue Light Energy SPA | 76321718-3 | ENEL | 2025-03 | El Valle | 5715 | 6784383 | 6784383 | San Pablo | 57 |  | 721 |  | REGION_METROPOLITANA | Pudahuel | 327134,6296258 | 19 | 327134 | 6296258 | -33.4592 | -70.8601 | 9000 | 23 | 23 | Basados en ERNC | Fotovoltaica | SI | NO | NO
2149 | PV DON PACHUCO | ICAFAL LANCUYEN SPA | 77648564-0 | ENEL | 2025-03 | Ascotan | 5723 | 999 | 999 | San Pablo | 57 |  | 721 |  | REGION_METROPOLITANA | Pudahuel | 332604,6299444 | 19 | 332604 | 6299444 | -33.4313 | -70.8006 | 9000 | 23 | 23 | Basados en ERNC | Fotovoltaica | NO | NO | SI
2150 | Hortensia Solar | CVE Proyecto Cuarenta y Ocho SpA | 77460233-8 | ENEL | 2025-03 | Galaxia | 3333 | 208971 | 208971 | Santa Marta | 33 |  | 723 |  | REGION_METROPOLITANA | Maipú | 332473,6290773 | 19 | 332473 | 6290773 | -33.5095 | -70.8037 | 9000 | 23 | 23 | Basados en ERNC | Fotovoltaica | NO | NO | SI | ELECTROQUÍMICO | BANCOS DE BATERÍAS (BESS) | 36000 | 9000 | 12 | NO
2151 | Parque Solar Polpaico | BLUE SOLAR DIECISIETE SpA | 77157769-5 | ENEL | 2025-04 | Polpaico | 5111 | 2000 | 2000 | Punta Peuco | 51 |  | 711 |  | REGION_METROPOLITANA | Tiltil | 323979,6330486 | 19 | 323979 | 6330486 | -33.1501 | -70.8873 | 3000 | 23 | 23 | Basados en ERNC | Fotovoltaica | NO | NO | SI | ELECTROQUÍMICO | BANCOS DE BATERÍAS (BESS) | 24000 | 3000 | 8 | NO
2152 | POLPAICO PUNTA PEUCO | NEXA ENERGÍA SpA | 77902204-8 | ENEL | 2025-03 | Polpaico | 5111 | 2366779 | 2366779 | Punta Peuco | 51 |  | 711 |  | REGION_METROPOLITANA | Tiltil | 328761,6333730 | 19 | 328761 | 6333730 | -33.1216 | -70.8355 | 9000 | 23 | 23 | Basados en ERNC | Fotovoltaica | NO | NO | NO
2153 | PV DOÑA INES | ICAFAL LANCUYEN SPA | 77648564-0 | ENEL | 2025-03 | Ascotan | 5723 | 9999 | 9999 | San Pablo | 57 |  | 721 |  | REGION_METROPOLITANA | Pudahuel | 332604,6299444 | 19 | 332604 | 6299444 | -33.4313 | -70.8006 | 9000 | 23 | 23 | Basados en ERNC | Fotovoltaica | NO | NO | NO
2154 | Halcon | Tikuna Energía SpA | 77450342-0 | ENEL | 2025-03 | Valparaíso 2 | 7112 | 712 | 711.935 | ATR | 71 |  | 0 |  | REGION_METROPOLITANA | Pudahuel | 331139,6302439 | 19 | 331139.7 | 6302439.84 | -33.4041 | -70.8158 | 9000 | 12 | 12 | Basados en ERNC | Fotovoltaica | NO | NO | SI
2155 | Montenegro | Curie Asset Management SpA | 77372934-4 | ENEL | 2025-05 | Rungue | 5011 | 9999 | 9999 | Rungue | 50 |  | 716 |  | REGION_METROPOLITANA | Tiltil | 329510,6351267 | 19 | 329510 | 6351267 | -32.9636 | -70.8242 | 9000 | 23 | 23 | Basados en ERNC | Fotovoltaica | NO | NO | SI
2156 | Hecate | Copec Flux SpA | 76172285-9 | ENEL | 2025-05 | Polpaico | 5111 | 6854551 | 6854551 | Punta Peuco | 51 |  | 711 |  | REGION_METROPOLITANA | Colina | 339416,6340681 | 19 | 339416 | 6340681 | -33.0606 | -70.7201 | 9000 | 23 | 23 | Basados en ERNC | Fotovoltaica | NO | NO | NO
2157 | LAMPA LO BOZA | NEXA ENERGÍA SpA | 77902204-8 | ENEL | 2025-05 | Chorrillos | 2834 | 25 | 25 | Lo Boza | 28 |  | 697 |  | REGION_METROPOLITANA | Lampa | 325822,6307682 | 19 | 325822 | 6307682 | -33.356 | -70.872 | 9000 | 23 | 23 | Basados en ERNC | Fotovoltaica | NO | NO | NO
2158 | TIL TIL POLPAICO | NEXA ENERGÍA SpA | 77902204-8 | ENEL | 2025-05 | Polpaico | 5111 | 200110 | 200110 | Punta Peuco | 51 |  | 711 |  | REGION_METROPOLITANA | Tiltil | 328761,6333730 | 19 | 328761 | 6333730 | -33.1216 | -70.8355 | 9000 | 23 | 23 | Basados en ERNC | Fotovoltaica | NO | NO | NO
2159 | Lorenzini | Resys SpA | 76906659-4 | ENEL | 2025-05 | Macul | 1831 | 261284 | 261284 | Santa Elena | 18 |  | 722 |  | REGION_METROPOLITANA | Macul | 351068,6293910 | 19 | 351068 | 6293910 | -33.484 | -70.603 | 3000 | 12 | 12 | Basados en ERNC | Fotovoltaica | NO | NO | NO
2160 | Loa Fresnos | Resys SpA | 76906659-4 | ENEL | 2025-05 | Totoral | 3231 | 514291 | 514291 | Chacabuco | 32 |  | 683 |  | REGION_METROPOLITANA | Colina | 339613,6314226 | 19 | 339613 | 6314226 | -33.2991 | -70.7226 | 3000 | 23 | 23 | Basados en ERNC | Fotovoltaica | NO | NO | NO
2161 | Las Encinas | Resys SpA | 76906659-4 | ENEL | 2025-05 | Zúrich | 2214 | 205165 | 205165 | Lo Valledor | 22 |  | 700 |  | REGION_METROPOLITANA | Cerrillos | 341339,6293409 | 19 | 341339 | 6293409 | -33.4871 | -70.7078 | 3000 | 12 | 12 | Basados en ERNC | Fotovoltaica | NO | NO | NO
2162 | Armadillo | Blue Light Energy SPA | 76321718-3 | ENEL | 2025-05 | Batuco | 2521 | 537770 | 537770 | Batuco | 25 |  | 678 |  | REGION_METROPOLITANA | Lampa | 334853,6321871 | 19 | 334853 | 6321871 | -33.2295 | -70.7724 | 3000 | 23 | 23 | Basados en ERNC | Fotovoltaica | NO | NO | SI
2163 | PV SANTA CARBALLO | ICAFAL LANCUYEN SPA | 77648564-0 | ENEL | 2025-05 | Carvallo | 3312 | 3312 | 3312 | Santa Marta | 33 |  | 723 |  | REGION_METROPOLITANA | Maipú | 332978,6286273 | 19 | 332978 | 6286273 | -33.5501 | -70.7991 | 9000 | 12 | 12 | Basados en ERNC | Fotovoltaica | NO | NO | NO
2164 | Central Bocatoma | Nueva Carena SpA | 77172141-5 | ENEL | 2025-06 | Chena | 3335 | 578364 | 578364 | Santa Marta | 33 |  | 723 |  | REGION_METROPOLITANA | Maipú | 0,0 | 19 | 0 | 0 | 0 | 0 | 3000 | 23 | 23 | Convencionales | Fuel oil/diesel | NO | NO | NO | [5 empty] | NO
2165 | LA PAZ BESS | Planta Solar La Paz II SpA | 77262077-2 | ENEL | 2025-06 | Noviciado | 2813 | 111941 | 111941 | Lo Boza | 28 |  | 697 |  | REGION_METROPOLITANA | Pudahuel | 333281,6306468 | 19 | 333281,31 | 6306468,49 | -33.3681 | -70.7921 | 9000 | 12 | 12 | Basados en ERNC | Fotovoltaica | NO | NO | SI | ELÉCTRICO | BANCOS DE BATERÍAS (BESS) | 45000 | 9000 | 5 | NO
2166 | PV Proacer IL | ICAFAL LANCUYEN SPA | 77648564-0 | ENEL | 2025-06 | Proacer 2 | 5512 | 5512 | 5512 | El Manzano | 55 |  | 687 |  | REGION_METROPOLITANA | Tiltil | 332663,6330171 | 19 | 332663 | 6330171 | -33.1543 | -70.7943 | 9000 | 23 | 23 | Basados en ERNC | Fotovoltaica | NO | NO | SI
2167 | Danco Miraflores | Resys SpA | 76906659-4 | ENEL | 2025-06 | Noviciado | 2813 | 5680690 | 5680690 | Lo Boza | 28 |  | 697 |  | REGION_METROPOLITANA | Pudahuel | 334649,6304560 | 19 | 334649 | 6304560 | -33.3855 | -70.7777 | 3000 | 12 | 12 | Convencionales | Fuel oil/diesel | NO | NO | NO
2168 | Danco Noviciado | Resys SpA | 76906659-4 | ENEL | 2025-06 | Chorrillos | 2834 | 382711819 | 382711819 | Lo Boza | 28 |  | 697 |  | REGION_METROPOLITANA | Lampa | 327314,6306496 | 19 | 327314 | 6306496 | -33.3669 | -70.8562 | 3000 | 23 | 23 | Convencionales | Fuel oil/diesel | NO | NO | NO
2169 | Danco Rinconada | Resys SpA | 76906659-4 | ENEL | 2025-06 | Chena | 3335 | 572270 | 572270 | Santa Marta | 33 |  | 723 |  | REGION_METROPOLITANA | Maipú | 331870,6291326 | 19 | 331870 | 6291326 | -33.5044 | -70.8101 | 3000 | 23 | 23 | Convencionales | Fuel oil/diesel | NO | NO | NO
2170 | Danco El Roble | Resys SpA | 76906659-4 | ENEL | 2025-06 | Chena | 3335 | 284594 | 284594 | Santa Marta | 33 |  | 723 |  | REGION_METROPOLITANA | Maipú | 328987,6290038 | 19 | 328987 | 6290038 | -33.5156 | -70.8413 | 3000 | 23 | 23 | Convencionales | Fuel oil/diesel | NO | NO | NO
2171 | Santa Teresita BESS | Planta Solar Santa Teresita II SpA | 77262079-9 | ENEL | 2025-08 | Lo Pinto | 2512 | 776157 | 776157 | Batuco | 25 |  | 678 |  | REGION_METROPOLITANA | Lampa | 335493,6318749 | 19 | 335493 | 6318749 | -33.2577 | -70.7661 | 9000 | 23 | 23 | Basados en ERNC | Fotovoltaica | NO | NO | SI | ELÉCTRICO | BANCOS DE BATERÍAS (BESS) | 45000 | 9000 | 5 | NO
2172 | UR LONQUÉN | RHO GENERACIÓN SPA | 77931386-7 | ENEL | 2025-08 | Lonquen | 1132 | 568270 | 568270 | Maipú | 11 |  | 705 |  | REGION_METROPOLITANA | Maipú | 339423,6289413 | 19 | 339423 | 6289413 | -33.5228 | -70.7291 | 2990 | 12 | 12 | Convencionales | Fuel oil/diesel | NO | NO | NO
2173 | PMGD Orrego Luco | Lenergia SpA | 77.674.369-0 | ENEL | 2025-08 | Marchant Pereira | 2135 | 186848 | 186848 | Vitacura | 21 |  | 726 |  | REGION_METROPOLITANA | Providencia | 350072,6300699 | 19 | 350072.03 | 6300699.66 | -33.4226 | -70.6126 | 20 | 12 | 12 | Basados en ERNC | Fotovoltaica | NO | SI | SI
2174 | Espejos | Espinos S.A. | 76925800-0 | ENEL | 2025-08 | Chorrillos | 2834 | 279042 | 279042 | Lo Boza | 28 |  | 697 |  | REGION_METROPOLITANA | Pudahuel | 329370,6304486 | 19 | 329370 | 6304486 | -33.3854 | -70.8345 | 9000 | 23 | 23 | Basados en ERNC | Fotovoltaica | NO | NO | SI | ELECTROQUÍMICO | BANCOS DE BATERÍAS (BESS) | 36000 | 9000 | 4 | SI
2175 | ENERGYASSET PMGD DON MANUEL | Energy Asset SpA | 76996007-4 | ENEL | 2025-08 | Polpaico | 5111 | 0 | 0 | Punta Peuco | 51 |  | 711 |  | REGION_METROPOLITANA | Tiltil | 330571,6333469 | 19 | 330571 | 6333469 | -33.1243 | -70.8161 | 2990 | 23 | 23 | Basados en ERNC | Fotovoltaica | NO | NO | SI | ELÉCTRICO | BANCOS DE BATERÍAS (BESS) | 5000 | 2990 |  | SI
2176 | EL TERMINAL | ICAFAL LANCUYEN SPA | 77648564-0 | ENEL | 2025-09 | Terminales | 3333 | 749596 | 749596 | Santa Marta | 33 |  | 723 |  | REGION_METROPOLITANA | Maipú | 332846,6289402 | 19 | 332846 | 6289402 | -33.5219 | -70.7999 | 9000 | 23 | 23 | Basados en ERNC | Fotovoltaica | SI | NO | NO
2177 | Central Bocatoma | Nueva Carena SpA | 77172141-5 | ENEL | 2025-09 | Chena | 3335 | 578366 | 578366 | Santa Marta | 33 |  | 723 |  | REGION_METROPOLITANA | Maipú | 330594,6291273 | 19 | 330594 | 6291273 | -33.5047 | -70.8238 | 3000 | 23 | 23 | Convencionales | Fuel oil/diesel | NO | NO | NO
2178 | PMGD SAS | Solarig Development Chile SPA | 77741224-8 | ENEL | 2025-09 | Chorrillos | 2834 | 683547 | 683547 | Lo Boza | 28 |  | 697 |  | REGION_METROPOLITANA | Pudahuel | 330402,6304571 | 19 | 330402 | 6304571 | -33.3848 | -70.8234 | 9000 | 23 | 23 | Basados en ERNC | Fotovoltaica | NO | NO | SI
2179 | Colina Norte | NEXA ENERGÍA SpA | 77902204-8 | ENEL | 2025-09 | Batuco | 2521 | 537762 | 537762 | Batuco | 25 |  | 678 |  | REGION_METROPOLITANA | Colina | 334705,6322200 | 19 | 334705 | 6322200 | -33.2265 | -70.7739 | 9000 | 23 | 23 | Basados en ERNC | Fotovoltaica | NO | NO | NO
2180 | Lampa Solar | NEXA ENERGÍA SpA | 77902204-8 | ENEL | 2025-11 | Chorrillos | 2834 | 28 | 28 | Lo Boza | 28 |  | 697 |  | REGION_METROPOLITANA | Lampa | 325830,6307665 | 19 | 325830 | 6307665 | -33.3561 | -70.8719 | 9000 | 23 | 23 | Basados en ERNC | Fotovoltaica | SI | NO | NO
2181 | Colina Norte II | NEXA ENERGÍA SpA | 77902204-8 | ENEL | 2025-11 | Liray | 2524 | 25 | 25 | Batuco | 25 |  | 678 |  | REGION_METROPOLITANA | Colina | 335643,6322470 | 19 | 335643 | 6322470 | -33.2242 | -70.7638 | 9000 | 23 | 23 | Basados en ERNC | Fotovoltaica | NO | NO | NO
2182 | PMGD El Parque | Resys SpA | 76906659-4 | ENEL | 2025-11 | La Montana | 2513 | 100935 | 100935 | Batuco | 25 |  | 678 |  | REGION_METROPOLITANA | Lampa | 338804,6314206 | 19 | 338804 | 6314206 | -33.2992 | -70.7313 | 3000 | 23 | 23 | Convencionales | Fuel oil/diesel | NO | NO | NO
2183 | PMGD Las Esteras | Resys SpA | 76906659-4 | ENEL | 2025-11 | Araucarias | 3211 | 732117 | 732117 | Chacabuco | 32 |  | 683 |  | REGION_METROPOLITANA | Quilicura | 340638,6309704 | 19 | 340638 | 6309704 | -33.3401 | -70.7124 | 3000 | 12 | 12 | Convencionales | Fuel oil/diesel | NO | NO | NO
2184 | PS Lo Aguirre | Blue Light Energy SPA | 76321718-3 | ENEL | 2025-11 | El Valle | 5715 | 93123 | 93123 | San Pablo | 57 |  | 721 |  | REGION_METROPOLITANA | Pudahuel | 327352,6297226 | 19 | 327352.95 | 6297226.87 | -33.4505 | -70.8575 | 9000 | 23 | 23 | Basados en ERNC | Fotovoltaica | NO | NO | NO
2185 | Las Encinas B | Resys SpA | 76906659-4 | ENEL | 2025-11 | Zúrich | 2214 | 205170 | 205170 | Lo Valledor | 22 |  | 700 |  | REGION_METROPOLITANA | Cerrillos | 341339,6293409 | 19 | 341339,32 | 6293409,5 | -33.4871 | -70.7078 | 3000 | 12 | 12 | Convencionales | Fuel oil/diesel | NO | NO | NO
2186 | Lampita Lo Boza | NEXA ENERGÍA SpA | 77902204-8 | ENEL | 2025-12 | Chorrillos | 2834 | 28 | 28 | Lo Boza | 28 |  | 697 |  | REGION_METROPOLITANA | Lampa | 325830,6307665 | 19 | 325830 | 6307665 | -33.3561 | -70.8719 | 9000 | 23 | 23 | Basados en ERNC | Fotovoltaica | NO | NO | SI
2187 | Colina Manzano | NEXA ENERGÍA SpA | 77902204-8 | ENEL | 2025-12 | El Guindo | 5516 | 27728672 | 27728672 | El Manzano | 55 |  | 687 |  | REGION_METROPOLITANA | Colina | 335131,6323802 | 19 | 335131 | 6323802 | -33.2121 | -70.769 | 9000 | 23 | 23 | Basados en ERNC | Fotovoltaica | NO | NO | SI
2188 | Lampita Batuco | NEXA ENERGÍA SpA | 77902204-8 | ENEL | 2025-12 | Batuco | 2521 | 25 | 25 | Batuco | 25 |  | 678 |  | REGION_METROPOLITANA | Lampa | 322024,6319496 | 19 | 322024 | 6319496 | -33.2489 | -70.9104 | 9000 | 23 | 23 | Basados en ERNC | Fotovoltaica | NO | NO | SI
2189 | Energen | Resys SpA | 76906659-4 | ENEL | 2025-12 | Palmilla | 1423 | 605135 | 605135 | Quilicura | 14 |  | 713 |  | REGION_METROPOLITANA | Quilicura | 341402,6306446 | 19 | 341402 | 6306446 | -33.3695 | -70.7048 | 3000 | 12 | 12 | Convencionales | Fuel oil/diesel | NO | NO | NO
2190 | PMGD Libertadores | Energy Asset SpA | 76996007-4 | ENEL | 2025-12 | Maulen | 3217 | 2727941 | 2727941 | Chacabuco | 32 |  | 683 |  | REGION_METROPOLITANA | Quilicura | 342412,6307994 | 19 | 342412 | 6307994 | -33.3557 | -70.6937 | 3000 | 12 | 12 | Basados en ERNC | Fotovoltaica | NO | NO | NO
2191 | Las Tres Angelicas II | CVE Proyecto Cincuenta y Cinco SpA | 77568806-8 | ENEL | 2025-12 | Huechún | 5513 | 650428 | 650428 | El Manzano | 55 |  | 687 |  | REGION_METROPOLITANA | Tiltil | 335627,6336048 | 19 | 335627 | 6336048 | -33.1018 | -70.7615 | 6000 | 23 | 23 | Basados en ERNC | Fotovoltaica | NO | NO | SI | ELECTROQUÍMICO | BANCOS DE BATERÍAS (BESS) | 4500 | 6000 |  | NO
2192 | Sol de Lampita | NEXA ENERGÍA SpA | 77902204-8 | ENEL | 2026-01 | Batuco | 2521 | 25 | 25 | Batuco | 25 |  | 678 |  | REGION_METROPOLITANA | Lampa | 322024,6319496 | 19 | 322024 | 6319496 | -33.2489 | -70.9104 | 9000 | 23 | 23 | Basados en ERNC | Fotovoltaica | NO | NO | SI
2193 | Sol del Manzano | NEXA ENERGÍA SpA | 77902204-8 | ENEL | 2026-01 | El Guindo | 5516 | 27728672 | 27728672 | El Manzano | 55 |  | 687 |  | REGION_METROPOLITANA | Colina | 335131,6323802 | 19 | 335131 | 6323802 | -33.2121 | -70.769 | 9000 | 23 | 23 | Basados en ERNC | Fotovoltaica | NO | NO | SI
2194 | Santa Carolina_2 | Ciudad Luz Development SpA | 77773302-8 | ENEL | 2026-02 | Batuco | 2521 | 537763 | 537763 | Batuco | 25 |  | 678 |  | REGION_METROPOLITANA | Lampa | 334724,6322160 | 19 | 334724 | 6322160 | -33.2269 | -70.7737 | 9000 | 23 | 23 | Basados en ERNC | Fotovoltaica | NO | NO | SI | ELECTROQUÍMICO | BANCOS DE BATERÍAS (BESS) | 2000 | 9000 | 8 | SI
2195 | Catalina Solar | CVE Proyecto Sesenta y Dos SpA | 77815082-4 | ENEL | 2026-02 | Santa Ester | 2527 | 123928 | 123928 | Batuco | 25 |  | 678 |  | REGION_METROPOLITANA | Colina | 339910,6319581 | 19 | 339910 | 6319581 | -33.2509 | -70.7185 | 9000 | 23 | 23 | Basados en ERNC | Fotovoltaica | NO | NO | SI | ELECTROQUÍMICO | BANCOS DE BATERÍAS (BESS) | 108000 | 9000 | 12 | NO
1 | Hanwha Q Cells | Hanwha Q Cells | 76254347-8 | E.E. Til Til | 2021-01 | Rungue | 5011 | 2712561 | 2712561 | Rungue | 50 | 13360 | 716 | 359 | REGION_METROPOLITANA | Tiltil | 322815,6346182 | 19 | 322815 | 6346182 | -33.0084 | -70.8968 | 2500 | 23 | 23 | Basados en ERNC | Fotovoltaica | NO | NO | NO | [5 empty] | 1
843 | El Trebal | Aguas andinas | 61808000-5 | CGE | 2021-01 | Emos Nº2 | 3322 | 5691675 | 5691675 | Santa Marta | 33 | 4342 | 723 | 237 | REGION_METROPOLITANA | Maipú | 329586,6287359 | 19 | 329586 | 6287359 | -33.5398 | -70.8354 | 9000 | 23 | 23 | Convencionales | Biogas | NO | NO | NO